## 表紙
見積書
[17 empty] | 見積 No. |  |  | 260007
学校法人 椙山女学園 | [15 empty] | 令和 | 8 | 年 | 5 | 月 | 28 | 日
理事長 椙山 泰生 殿
次のとおり見積りいたします。
清水建設株式会社名古屋支店
| 金 | 693000000 |  |  |  | 円也（税込） | [8 empty] | 常務執行役員 支 店 長 |  | 大橋成基
| うち | 10％対象工事価格 |  |  |  |  | 金 | 630000000 |  |  | 円 |  |  |  | 名古屋市中区丸の内一丁目１６番１５号
|  | 取引に係る消費税及び地方消費税の額 |  |  |  |  | 金 | 63000000 |  |  | 円 |  |  |  | 電話 名古屋 (052) 201-7611 (大代表)
登録番号 T1010401013565
工事名 |  |  | 椙山女学園／星が丘キャンパス大学会館食堂リニューアル工事 椙山女学園／星が丘キャンパス外構リニューアル工事 | [8 empty] | 支払条件
[13 empty] | 前渡金(2026年10月末) |  | 10000歩コース整備請を除く負金額半分 | [7 empty] | 現金
工事概要 | [12 empty] | 中間払(2027年3月末) |  | 10000歩コース整備請を除く請負金額残額 | [7 empty] | 現金
|  |  |  | 大学会館食堂リニューアル工事 | [8 empty] | 精算払(2028年8月末) |  | 10000歩コース整備請負金額 | [7 empty] | 現金
|  |  |  | 外構リニューアル工事さくら坂整備 | [10 empty] | (追加変更工事･残工事の金額を含む)
キャンパスコモン整備
|  |  |  | 10000歩コース整備 | [7 empty] | その他
[13 empty] | 建築場所 | 名古屋市千種区星が丘元町17-3
工期 | [12 empty] | 別途工事 | 別紙のとおり
[5 empty] | 着工 | 令和 |  | 年 |  | 月 | 日 |  | 支 給 品 | 別紙のとおり
[5 empty] | 完成 | 令和 |  | 年 |  | 月 | 日
[6 empty] | 別紙のとおり | [6 empty] | ※この見積書の有効期限は提出日から1か月とします
No.410-20

## 工期
260007
工 期
| 大学会館食堂リニューアル工事 | 着工 | 令和 | 8 | 年 | 11 | 月 | ～ | 完成 | 令和 | 9 | 年 | 3 | 月
| 外構リニューアル工事さくら坂整備 | 着工 | 令和 | 8 | 年 | 12 | 月 | ～ | 完成 | 令和 | 9 | 年 | 3 | 月
| キャンパスコモン整備 | 着工 | 令和 | 8 | 年 | 11 | 月 | ～ | 完成 | 令和 | 9 | 年 | 3 | 月
| 10000歩コース整備 | 着工 | 令和 | 9 | 年 | 4 | 月 | ～ | 完成 | 令和 | 9 | 年 | 7 | 月

## 付記
260007
付 記
【物価変動】
本見積書は、令和8年3月27日付の実施設計図及び令和8年5月時点の単価に基づき見積りしております。
本見積提出後、工事完成引渡時までの間に、設計変更があった場合や、物価・賃金等の変動、予期することのできない法令の制定
もしくは改廃又は経済事情の激変等によって、資材価格又は労務費が変動した場合等には、変動率を加味した単価又は実勢価格
により請負代金額の変更がなされることを前提に見積りしております。
【工期変更】
本見積書に添付した工程表（総合工程表・プロモーション工程表）は、改正労働基準法による時間外労働の上限規制の適用を踏まえ、
「4週8閉所」を前提としております。
また、本見積書は、設計変更や承認遅延、不可抗力等、工期（総合工程表・プロモーション工程表）に影響する事象が生じた場合等には、
工期及び請負代金額の変更がなされることを前提に見積りしております。
【建設業法第20条の2第2項に基づく通知】
| ・ | 工期又は請負代金額に影響を及ぼすものとして、以下の事象が発生するおそれがあります。
|  | ・ | 主要資機材の供給不足・遅延、資機材価格の高騰
|  | ・ | 労務の供給不足、労務費の高騰
| ・ | 当該事象の状況の把握のために必要な情報は以下のとおりです（本見積提出時点において最新のもの）。
|  | ・ | 建設物価資料（一般財団法人建設物価調査会発行の月刊「建設物価」等）
|  | ・ | 一般社団法人日本建設業連合会作成による「建設資材高騰・労務費の上昇等の現状」に関するパンフレット（個別資材の単価グラフ、
設備工事費上昇の現状に関するパンフレット等含む。）
同パンフレット掲載場所 https://www.nikkenren.com/sougou/notice/index.html
|  | ・ | 日本全国の一般的な傾向であり、名古屋の実勢と全てが合致するものとは限りません。
| ・ | なお、資機材価格・労務費の具体的な変動額や変動幅は予期し得ません。

## 別途工事
260007
別 途 工 事
地質調査 既設解体 地中障害物除去 公共(施設 埋設)対策 式典 開発行為申請 近隣補償 土壌汚染調査､対策費(処理共)
図中記載なき家具､什器備品 新設、撤去及び処分
システムキッチン 下足箱(棚)
黒板 掲示板 映写スクリーン OHPスクリーン 映写機 教育機器 教壇 舞台装置
パーテーション スライディングドア
避難器具 消火器(ボックスは本工事)
擁壁 門 堀 フェンス
既設遡及工事 解体･改修に伴う什器､備品等の撤去及び処分
ＩＴＶ機器 警備保障設備 非常通報機器 生産設備用
合併処理槽 厨房機器
官庁指導による追加変更指示事項及び変更申請手数料
支 給 品
工事用電力及び用水(無償)

## 内訳書
項 | 名 称 | 仕 様 | 数 量 | 単位 | 単 価 | 金 額 |  | 備 考
(内訳)
① | 大学会館食堂ﾘﾆｭｰｱﾙ工事 |  | 1 | 式 | 0 | 335500000
② | 外構ﾘﾆｭｰｱﾙ工事さくら坂整備 |  | 1 | 式 | 0 | 67100000
③ | 外構ﾘﾆｭｰｱﾙ工事ｷｬﾝﾊﾟｽｺﾓﾝ整備 |  | 1 | 式 | 0 | 215600000
④ | 外構ﾘﾆｭｰｱﾙ工事10000歩ｺｰｽ整備 |  | 1 | 式 | 0 | 74800000
| 計 | [5 empty] | 693000000
① | 大学会館食堂ﾘﾆｭｰｱﾙ工事
a) | 共通仮設工事 |  | 1 | 式 | 0 | 4540000
b) | 解体撤去工事 |  | 1 | 式 | 0 | 18950000
c) | 改修工事 |  | 1 | 式 | 0 | 241710000
d) | 諸経費 |  | 1 | 式 |  | 39800000
e) | 消費税及び地方消費税 |  | 1 | 式 |  | 30500000
| 計 | [5 empty] | 335500000
a) | 共通仮設工事
| 準備費 |  | 1 | 式 |  | 23000
| 仮設建物 |  | 1 | 式 |  | 1595000
| 電気設備 |  | 1 | 式 |  | 926000
| 給排水設備 |  | 1 | 式 |  | 584000
| 機械器具 |  | 1 | 式 |  | 298000
| 試験調査 |  | 1 | 式 |  | 100000
| 備品消耗品 |  | 1 | 式 |  | 776000
| 仮設運搬 |  | 1 | 式 |  | 238000
| 計 | [5 empty] | 4540000
b) | 解体撤去工事
b)-1 | 建築工事 |  | 1 | 式 | 0 | 7960000
b)-2 | 設備工事 |  | 1 | 式 | 0 | 10990000
| 計 | [5 empty] | 18950000
b)-1 | 建築工事
1 | 撤去工事 |  | 1 | 式 | 0 | 7960000
| 計 | [5 empty] | 7960000
1 | 撤去工事
床
| ﾃﾗｰﾀｲﾙ仕上･下地撤去 | t75 | 358 | m2 | 9850 | 3526300
| 床 | W400 t75 ｶｯﾀｰ共
| ﾃﾗｰﾀｲﾙ仕上･下地撤去(溝斫り) | 2000x5か所 10000 | 10 | m | 4480 | 44800
| 巾木撤去 | ﾃﾗｿﾞｰﾌﾞﾛｯｸH100 | 112 | m | 1100 | 123200
一部ｶﾞﾗｽ及び下枠撤去
| ｱﾙﾐ製建具撤去 | ALW9 4180x6910 | 1 | か所 |  | 215000
両開き戸 ﾗﾝﾏ､沓摺共
| ｱﾙﾐ製建具撤去 | ALD 3410x3135 | 1 | か所 |  | 89600
| ｱﾙﾐ製ｶﾞﾗﾘ撤去 | 枠残置 800x3150 | 1 | か所 |  | 13400
| 窓際ｶｳﾝﾀｰ撤去 | L4700 | 8 | か所 | 8960 | 71680
| 手洗い撤去 | 鏡共 | 2 | か所 | 31300 | 62600
| ｽﾃﾝﾚｽｶｳﾝﾀｰ撤去 |  | 1 | か所 |  | 4480
L=2mx3か所､12.6mx1か所
| ｽﾃﾝﾚｽ手すり撤去 | 4.3mx4か所 | 35.8 | m | 1100 | 39380
| 塞ぎﾊﾟﾈﾙ撤去 | 3m2 1.2x2.5=3m2 | 1 | か所 |  | 4480
GB-Rt12下地岩綿吸音板t19
| 天井材撤去 | 下地共 | 366 | m2 | 2680 | 980880
| 壁面ｼｰﾙ撤去 | 巾25 | 30 | m | 1340 | 40200
| 造作照明ｶﾊﾞｰ撤去 | ｽﾁｰﾙ板含む | 25.5 | m | 7160 | 182580
| ﾌﾞﾗﾝｹｯﾄ照明撤去 |  | 4 | か所 | 8960 | 35840
| 光天井撤去 |  | 56.4 | m2 | 1400 | 78960
| ｶｰﾃﾝﾎﾞｯｸｽ撤去 | L7800 | 5 | か所 | 10700 | 53500
| ﾌﾞﾗｹｯﾄ照明撤去 |  | 4 | か所 | 2680 | 10720
| 手洗い照明撤去 |  | 4 | か所 | 4480 | 17920
| ﾌﾟﾗﾝﾀｰBOX撤去 |  | 7 | か所 | 7160 | 50120
B1F
| 駐車場天井撤去 | 2m2 設備工事分 | 1 | 式 |  | 5360
| 1F | 4m2x5か所 5m2x1か所
| 厨房内天井材撤去 | 設備工事分 | 1 | 式 |  | 67200
(産廃費)
| ｺﾝｶﾞﾗ運搬･処分費 |  | 20 | m3 | 26800 | 536000
| がれき運搬･処分費 | ﾃﾗｿﾞｰﾀｲﾙ | 8 | m3 | 28600 | 228800
| 木くず運搬･処分費 |  | 2 | m3 | 19700 | 39400
| 廃ﾌﾟﾗ運搬･処分費 |  | 4 | m3 | 29500 | 118000
| 混合廃棄物運搬･処分費 |  | 6 | m3 | 37600 | 225600
石綿含有
| 石膏ﾎﾞｰﾄﾞ運搬･処分費 | 管理型 | 7 | m3 | 43000 | 301000
石綿含有
| がれき運搬･処分費 | 安定型 | 11 | m3 | 34000 | 374000
| 有価物買取費 |  | 1 | 式 |  | -80000
| 諸雑費 |  | 1 | 式 |  | 499000
| 計 | [5 empty] | 7960000
b)-2 | 設備工事
(電気設備工事)
1 | 幹線設備工事 |  | 1 | 式 | 0 | 1450000
2 | 照明器具設備工事 |  | 1 | 式 | 0 | 1610000
3 | 電灯設備工事 |  | 1 | 式 | 0 | 952000
4 | 誘導灯設備工事 |  | 1 | 式 | 0 | 193000
5 | ｺﾝｾﾝﾄ設備工事 |  | 1 | 式 | 0 | 368000
6 | LAN設備工事 |  | 1 | 式 | 0 | 118000
7 | 放送設備工事 |  | 1 | 式 | 0 | 352000
8 | 自動火災報知設備工事 |  | 1 | 式 | 0 | 100000
| 小計 | [5 empty] | 5143000
(空気調和設備工事)
9 | ﾀﾞｸﾄ撤去工事 |  | 1 | 式 | 0 | 5175000
(衛生設備工事)
10 | 配管撤去工事 |  | 1 | 式 | 0 | 672000
| 計 | [5 empty] | 10990000
1 | 幹線設備工事
| ｹｰﾌﾞﾙ 600V CV | 3Cx100SQ | 30 | m |  | 0 |  | 撤去
| ｹｰﾌﾞﾙ 600V CV | 3Cx250SQ | 260 | m |  | 0 |  | 撤去
| 機器電源切離作業費 |  | 1 | 式 |  | 209000
| 高所作業車損料 |  | 1 | 式 |  | 69700
| 安全対策費 |  | 1 | 式 |  | 35300
| 雑材消耗品 |  | 1 | 式 |  | 45900
| 電工費 |  | 1 | 式 |  | 824000
| 運搬費 |  | 1 | 式 |  | 27100
| 諸雑費 |  | 1 | 式 |  | 239000
| 計 | [5 empty] | 1450000
2 | 照明器具設備工事
| 照明器具 | Ca | 126 | 灯 |  | 0 |  | 撤去
| 照明器具 | Cb | 12 | 灯 |  | 0 |  | 撤去
| 照明器具 | Ea | 46 | 灯 |  | 0 |  | 撤去
| 照明器具 | Ka | 4 | 灯 |  | 0 |  | 撤去
| 高所作業車損料 |  | 1 | 式 |  | 92000
| 安全対策費 |  | 1 | 式 |  | 46400
| 雑材消耗品 |  | 1 | 式 |  | 61500
| 電工費 |  | 1 | 式 |  | 1109000
| 運搬費 |  | 1 | 式 |  | 37100
| 諸雑費 |  | 1 | 式 |  | 264000
| 計 | [5 empty] | 1610000
3 | 電灯設備工事
| ねじなし電線管 | E 19mm | 176 | m |  | 0 |  | 撤去
| ｱｳﾄﾚｯﾄﾎﾞｯｸｽ | 102x102x44mm | 18 | 個 |  | 0 |  | 撤去
| ﾌﾟｰﾙﾎﾞｯｸｽ | 300x300x300 | 9 | 個 |  | 0 |  | 撤去
| ｹｰﾌﾞﾙ VVF | 3Cx1.6mm | 1100 | m |  | 0 |  | 撤去
| 機器電源切離作業費 |  | 1 | 式 |  | 69700
| 高所作業車損料 |  | 1 | 式 |  | 50100
| 安全対策費 |  | 1 | 式 |  | 25000
| 雑材消耗品 |  | 1 | 式 |  | 32800
| 電工費 |  | 1 | 式 |  | 600000
| 運搬費 |  | 1 | 式 |  | 20400
| 諸雑費 |  | 1 | 式 |  | 154000
| 計 | [5 empty] | 952000
4 | 誘導灯設備工事
| ねじなし電線管 | E 19mm | 28 | m |  | 0 |  | 撤去
| ｹｰﾌﾞﾙ VVF | 3Cx1.6mm | 162 | m |  | 0 |  | 撤去
| 誘導灯 | Lc1 | 1 | 灯 |  | 0 |  | 撤去
| 誘導灯 | Lg | 2 | 灯 |  | 0 |  | 撤去
| 誘導灯 | Xc2E | 2 | 灯 |  | 0 |  | 撤去
| 機器電源切離作業費 |  | 1 | 式 |  | 16800
| 高所作業車損料 |  | 1 | 式 |  | 10000
| 安全対策費 |  | 1 | 式 |  | 5600
| 雑材消耗品 |  | 1 | 式 |  | 6720
| 電工費 |  | 1 | 式 |  | 129000
| 運搬費 |  | 1 | 式 |  | 4480
| 諸雑費 |  | 1 | 式 |  | 20400
| 計 | [5 empty] | 193000
5 | ｺﾝｾﾝﾄ設備工事
| ねじなし電線管 | E 19mm | 26 | m |  | 0 |  | 撤去
| ｱｳﾄﾚｯﾄﾎﾞｯｸｽ | 102x102x44mm | 8 | 個 |  | 0 |  | 撤去
| ﾌﾟｰﾙﾎﾞｯｸｽ | 200x200x200 | 7 | 個 |  | 0 |  | 撤去
| 呼線 | ﾃﾂ 1.2mm | 63 | m | 20 | 1260
| ｹｰﾌﾞﾙ VVF | 3Cx2.0mm | 246 | m |  | 0 |  | 撤去
| 埋込ｺﾝｾﾝﾄ | 2P15Ax2 | 10 | 組 |  | 0 |  | 撤去
| 埋込ｺﾝｾﾝﾄ | 2P15Ax2E | 7 | 組 |  | 0 |  | 撤去
| 機器電源切離作業費 |  | 1 | 式 |  | 42500
| 高所作業車損料 |  | 1 | 式 |  | 19000
| 安全対策費 |  | 1 | 式 |  | 10000
| 雑材消耗品 |  | 1 | 式 |  | 12100
| 電工費 |  | 1 | 式 |  | 237000
| 運搬費 |  | 1 | 式 |  | 7840
| 諸雑費 |  | 1 | 式 |  | 38300
| 計 | [5 empty] | 368000
6 | LAN設備工事
| ｱｳﾄﾚｯﾄﾎﾞｯｸｽ | 102x102x44mm | 1 | 個 |  | 0 |  | 撤去
| ﾒﾀﾙﾓｰﾙ A型 |  | 28 | m |  | 0 |  | 撤去
| ﾓｰﾙｽｲｯﾁﾎﾞｯｸｽ A,B共用 | 1個用 | 3 | 個 |  | 0 |  | 撤去
| ｼﾞｬﾝｸｼｮﾝﾎﾞｯｸｽ A |  | 3 | 個 |  | 0 |  | 撤去
| ﾌﾗｯﾄｴﾙﾎﾞ A |  | 2 | 個 |  | 0 |  | 撤去
| LAN用ｹｰﾌﾞﾙ | 4Px0.5mm | 32 | m |  | 0 |  | 撤去
| 壁付LANｱｳﾄﾚｯﾄ |  | 2 | 組 |  | 0 |  | 撤去
| 無線LANｱｸｾｽﾎﾟｲﾝﾄ |  | 1 | 個 |  | 0 |  | 撤去
| 高所作業車損料 |  | 1 | 式 |  | 6720
| 安全対策費 |  | 1 | 式 |  | 3360
| 雑材消耗品 |  | 1 | 式 |  | 4480
| 電工費 |  | 1 | 式 |  | 87300
| 運搬費 |  | 1 | 式 |  | 3840
| 諸雑費 |  | 1 | 式 |  | 12300
| 計 | [5 empty] | 118000
7 | 放送設備工事
| ねじなし電線管 | E 19mm | 11 | m |  | 0 |  | 撤去
| ねじなし電線管 | E 25mm | 13 | m |  | 0 |  | 撤去
| 警報電線 AE | 2Cx1.2mm | 117 | m |  | 0 |  | 撤去
| 警報電線 AE | 3Cx1.2mm | 117 | m |  | 0 |  | 撤去
| 警報電線 AE | 5Px1.2mm | 23 | m |  | 0 |  | 撤去
| ｽﾋﾟｰｶｰ天井埋込型 |  | 5 | 台 |  | 0 |  | 撤去
| ｽﾋﾟｰｶｰ天井埋込型 | BGM用 | 9 | 台 |  | 0 |  | 撤去
| ｶｯﾄﾘﾚｰ |  | 1 | 台 |  | 0 |  | 撤去
| 配線接続ｱｳﾄﾚｯﾄ |  | 1 | 個 |  | 0 |  | 撤去
| 放送機器撤去費 |  | 1 | 式 |  | 165000
| 高所作業車損料 |  | 1 | 式 |  | 10000
| 安全対策費 |  | 1 | 式 |  | 5600
| 雑材消耗品 |  | 1 | 式 |  | 6720
| 電工費 |  | 1 | 式 |  | 123000
| 運搬費 |  | 1 | 式 |  | 4480
| 諸雑費 |  | 1 | 式 |  | 37200
| 計 | [5 empty] | 352000
8 | 自動火災報知設備工事
| ｱｳﾄﾚｯﾄﾎﾞｯｸｽ | 102x102x44mm | 7 | 個 |  | 0 |  | 撤去
| 電線 IV | 1.2mm | 285 | m |  | 0 |  | 撤去
| 発信機 |  | 2 | 個 |  | 0 |  | 撤去
| 表示灯 |  | 2 | 個 |  | 0 |  | 撤去
| ﾍﾞﾙ |  | 2 | 個 |  | 0 |  | 撤去
| 差動式ｽﾎﾟｯﾄ型感知器 |  | 7 | 個 |  | 0 |  | 撤去
| 自火報機器撤去費 |  | 1 | 式 |  | 0 |  | 新設に含む
| 高所作業車損料 |  | 1 | 式 |  | 6720
| 安全対策費 |  | 1 | 式 |  | 3360
| 雑材消耗品 |  | 1 | 式 |  | 4480
| 電工費 |  | 1 | 式 |  | 71600
| 運搬費 |  | 1 | 式 |  | 2240
| 諸雑費 |  | 1 | 式 |  | 11600
| 計 | [5 empty] | 100000
9 | ﾀﾞｸﾄ撤去工事
| 制気口類 ｱﾈﾓ | C-2 25# | 14 | 個 |  | 0 |  | 撤去
| 制気口類 ｼｽﾃﾑ天井用ｱﾈﾓ | 1538 | 6 | 個 |  | 0 |  | 撤去
| 制気口類 ﾉｽﾞﾙ(PK) | 8 | 14 | 個 |  | 0 |  | 撤去
| 制気口類 BL-D | 2000L | 4 | 個 |  | 0 |  | 撤去
| ﾎﾞｯｸｽ類撤去費 | 内貼無し 500x500x450 | 20 | 個 | 3700 | 74000
| ﾎﾞｯｸｽ類(BL用)撤去費 | 内貼無し 2200x300x300 | 4 | 個 | 7600 | 30400
| 亜鉛鉄板ﾀﾞｸﾄ工事(ｱﾝｸﾞﾙ) | 0.5t | 57 | m2 |  | 0 |  | 撤去
| 亜鉛鉄板ﾀﾞｸﾄ工事(ｱﾝｸﾞﾙ) | 0.6t | 1 | m2 |  | 0 |  | 撤去
| ｽﾊﾟｲﾗﾙﾀﾞｸﾄ | 300A | 14 | m |  | 0 |  | 撤去
| ｽﾊﾟｲﾗﾙﾀﾞｸﾄ | 500A | 3 | m |  | 0 |  | 撤去
| 角ﾀﾞｸﾄ撤去費 |  | 1 | 式 |  | 566000
| 丸ﾀﾞｸﾄ撤去費 |  | 1 | 式 |  | 178000
| ﾀﾞｸﾄ器具撤去費 |  | 1 | 式 |  | 406000
| 既設ﾀﾞｸﾄ切断工事 |  | 1 | 式 |  | 3800
| 既設ﾀﾞｸﾄ清掃費 |  | 1 | 式 |  | 2789000
| 養生清掃費 |  | 1 | 式 |  | 49800
| 産業廃棄物処理費 |  | 1 | 式 |  | 0 |  | 建築工事
| 場内小運搬費 |  | 1 | 式 |  | 226000
| 諸雑費 |  | 1 | 式 |  | 852000
| 計 | [5 empty] | 5175000
10 | 配管撤去工事
| 掃除口類 COA | 50A | 2 | 個 |  | 0 |  | 撤去
| 給水管(SGP-VA) | 20A | 19 | m |  | 0 |  | 撤去
| 給水管(SGP-VA) | 25A | 1 | m |  | 0 |  | 撤去
| 排水管(耐火二層管-VP) | 40A | 5 | m |  | 0 |  | 撤去
| 排水管(耐火二層管-VP) | 50A | 7 | m |  | 0 |  | 撤去
| 配管撤去費 |  | 1 | 式 |  | 172000
| 器具撤去費 |  | 1 | 式 |  | 11800
| 既設管切断工事 |  | 1 | 式 |  | 137000
| 水抜き工事 |  | 1 | 式 |  | 58800
| 養生清掃費 |  | 1 | 式 |  | 30200
| 産業廃棄物処理費 |  | 1 | 式 |  | 0 |  | 建築工事
| 場内小運搬費 |  | 1 | 式 |  | 135000
| 現場雑費 |  | 1 | 式 |  | 18200
| 諸雑費 |  | 1 | 式 |  | 109000
| 計 | [5 empty] | 672000
c) | 改修工事
c)-1 | 建築工事 |  | 1 | 式 | 0 | 163688000
c)-2 | 電気設備工事 |  | 1 | 式 | 0 | 61941000
c)-3 | 空気調和設備工事 |  | 1 | 式 | 0 | 14450000
c)-4 | 衛生設備工事 |  | 1 | 式 | 0 | 1631000
| 計 | [5 empty] | 241710000
c)-1 | 建築工事
1 | 直接仮設工事 |  | 1 | 式 | 0 | 4826702
2 | 躯体工事 |  | 1 | 式 | 0 | 476900
3 | 防水工事 |  | 1 | 式 | 0 | 337100
4 | ﾀｲﾙ工事 |  | 1 | 式 | 0 | 14987300
5 | 金属工事 |  | 1 | 式 | 0 | 20138838
6 | 金属製建具工事 |  | 1 | 式 | 0 | 8285600
7 | ｶﾞﾗｽ工事 |  | 1 | 式 | 0 | 1115138
8 | 木工事 |  | 1 | 式 | 0 | 52688330
9 | 左官工事 |  | 1 | 式 | 0 | 46124228
10 | 塗装工事 |  | 1 | 式 | 0 | 1511084
11 | 内装工事 |  | 1 | 式 | 0 | 10568020
12 | 雑工事 |  | 1 | 式 | 0 | 2628760
| 計 | [5 empty] | 163688000
1 | 直接仮設工事
| 遣形･墨出し |  | 1 | 式 |  | 217000
| 下がり壁改修足場組立･解体 | W1.2本足場仕様 | 130 | m2 | 1700 | 221000
| 足場外部養生ｼｰﾄ | ﾒｯｼｭｼｰﾄ(2類) | 110 | m2 | 360 | 39600
| 巾木取付 | 木製H=150 | 44 | m | 250 | 11000
| 昇降設備階段 | 内部組み込み | 3 | か所 | 9000 | 27000
| 落下養生ﾈｯﾄ |  | 27.5 | m | 600 | 16500
MT仕上げ用
| 足場組立･解体 |  | 124.2 | m2 | 1700 | 211140
| 足場外部養生ｼｰﾄ | ﾒｯｼｭｼｰﾄ(2類) | 124.2 | m2 | 300 | 37260
| 巾木取付 | 木製H=150 | 54 | m | 300 | 16200
| 昇降設備階段 | 内部組み込み | 3 | か所 | 9000 | 27000
| 落下養生ﾈｯﾄ |  | 16.5 | m | 600 | 9900
| ﾛｰﾘﾝｸﾞ足場組立･解体 | 2.7m角 H=6m | 1 | 式 |  | 135000
| 他内装足場材 |  | 1 | 式 |  | 1394000
| 場内小運搬搬入費 | 人力 | 1 | 式 |  | 71900
| 仮設資材運搬費 | 4tﾄﾗｯｸ | 2 | 台 | 32000 | 64000
食堂外部東足場工事(材工)
| 足場組立･解体(材工) | W1.2本足場仕様 | 190.7 | m2 | 1700 | 324190
| 足場外部養生ｼｰﾄ | ﾒｯｼｭｼｰﾄ(2類) | 190.7 | m2 | 300 | 57210
| 巾木取付 | 木製H=150 | 67 | m | 300 | 20100
| 昇降設備階段 | 内部組み込み | 3 | か所 | 9000 | 27000
| 落下養生ﾈｯﾄ |  | 25 | m | 600 | 15000
| 渡り桟橋 |  | 1 | か所 |  | 45000
| 場内小運搬搬入費 |  | 1 | 式 |  | 27000
| 仮設資材運搬費 | 4tﾄﾗｯｸ | 2 | 台 | 31500 | 63000
食堂外部西足場工事(材工)
| 足場組立･解体 | W=1.8 H=7.6 | 1 | 式 |  | 270000
| 場内小運搬搬入費 |  | 1 | 式 |  | 27000
| 仮設資材運搬費 | 4tﾄﾗｯｸ | 2 | 台 | 31500 | 63000
| 安全設備 |  | 1 | 式 |  | 362000
| 整理清掃 |  | 1 | 式 |  | 680000
| 諸雑費 |  | 1 | 式 |  | 347702
| 計 | [5 empty] | 4826702
2 | 躯体工事
| 接着系ｱﾝｶｰ M12 | 100埋込 ﾅｯﾄ付き70 下向き | 6 | 本 | 1450 | 8700
| 接着系ｱﾝｶｰ D10 | 100埋込 ﾅｯﾄ付き70 横向き | 14 | 本 | 1450 | 20300
| 鉄筋加工組立 | 材工 36kg | 1 | 式 |  | 96900
| 打ち放し型枠 | H750 L=2600 | 1 | 式 |  | 104000
| 打ち放し型枠 | H200 L=2600 面木共 | 1 | 式 |  | 62000
| ｾﾊﾟｱﾝｶｰ 2.5分 |  | 10 | 本 | 810 | 8100
| 型枠鉄筋運搬費 |  | 1 | 式 |  | 62000
| ｺﾝｸﾘｰﾄ | Fc24N | 1 | m3 |  | 41600
| ｺﾝｸﾘｰﾄ打設費 | ｶｰﾄ打ち | 1 | 回 |  | 73300
| 計 | [5 empty] | 476900
3 | 防水工事
| 目地､ｻｯｼ廻り | 既設撤去､
| ｼｰﾘﾝｸﾞ打替(20x20) | 変成ｼﾘｺｰﾝｼｰﾘﾝｸﾞ材充填 | 200 | m | 1580 | 316000
| 諸雑費 |  | 1 | 式 |  | 21100
| 計 | [5 empty] | 337100
4 | ﾀｲﾙ工事
| 食堂西側 床 | 名古屋ﾓｻﾞｲｸ:
| ｾﾗﾐｯｸﾀｲﾙ300x600角張り | ｾﾝｼﾃｯﾚ FGS-U6820G | 201 | m2 | 24100 | 4844100
| 食堂東側 立上り部 | 織部製陶:ｸﾚｲﾏｲｽﾀｰ4色ﾗﾝﾀﾞﾑMIX
| 290x50xt15角ﾀｲﾙ張り | 接着剤張り | 153.2 | m2 | 25000 | 3830000
| 食堂東側 立上り部 | 織部製陶:ｸﾚｲﾏｲｽﾀｰ4色ﾗﾝﾀﾞﾑMIX
| 役物 290x50xt15角ﾀｲﾙ張り | 縦ｺｰﾅｰ部分 標準曲がり | 28.2 | m | 19000 | 535800
| 食堂東側 立上り部 | 織部製陶:ｸﾚｲﾏｲｽﾀｰ4色ﾗﾝﾀﾞﾑMIX
| 役物 290x50xt15角ﾀｲﾙ張り | 天端ﾏｸﾞｻ 屏風曲がり | 91.1 | m | 12000 | 1093200
食堂東側 床
| 290x50xt15角ﾀｲﾙ張り | 織部製陶:ｸﾚｲﾏｲｽﾀｰ4色ﾗﾝﾀﾞﾑMIX | 138.5 | m2 | 25600 | 3545600
副資材 床部分
| 張付けﾓﾙﾀﾙ(床用) |  | 339.5 | m2 | 2000 | 679000
副資材
| 立上り部 接着剤 |  | 153.2 | m2 | 3000 | 459600
| 計 | [5 empty] | 14987300
5 | 金属工事
(鋼製床)
| 鋼製床下地組工事 | ｽﾘｰﾍﾞｰｽ601型 H=800ﾊﾟｲﾌﾟﾎﾟｽﾄ脚 | 93 | m2 | 19000 | 1767000
| 鋼製床下地組工事 | ｽﾘｰﾍﾞｰｽ601型 H=320 | 40 | m2 | 13400 | 536000
ｽﾛｰﾌﾟH=90～320
| 鋼製床下地組工事 | W≒1000L≒3000 (0～90不可) | 1 | か所 |  | 67200
ｽﾛｰﾌﾟH90～800
| 鋼製床下地組工事 | W≒900L≒5000 (0～90不可) | 1 | か所 |  | 134000
| 階段部 4段@160 | 踏面x4 ｢ 立上x5 W≒1000x(300x4) | 1 | か所 |  | 72800
| 階段部 3段@160 | 踏面x3 立上x5 W≒3600x(300x3) | 1 | か所 |  | 224000
t15x2重張
| 合板 ﾗﾜﾝ構造用合板 | (93+40+4+6+2+6.12≒151) | 151 | m2 | 9400 | 1419400
| 床下点検口取付 | ｱﾙﾐ600x600鍵付き | 2 | 台 | 38800 | 77600
| 運搬費 |  | 1 | 式 |  | 175300
(金属その他)
ﾕﾆｵﾝ
| 消火器ﾎﾞｯｸｽ | UFB-3F-3027 納品のみ | 2 | か所 | 20000 | 40000
壁付けﾀｲﾌﾟ 既製品 ｽｶﾞﾂﾈ工業
| 荷物掛け金物 | 477-90-060-86 ｻﾝﾄﾞ仕上 下地別途 | 8 | か所 | 4190 | 33520
天井付けﾀｲﾌﾟ 既製品 ｽｶﾞﾂﾈ工業
| 荷物掛け金物 | HJ-50S ｻﾃﾝ 下地別途 | 69 | か所 | 2180 | 150420
既製品 ﾒﾀｶﾗｰ 接着張り
| 巾木 | 樹脂+ｽﾃﾝﾚｽ ﾌﾞﾗｯｸHL 東側 H40 | 24 | m | 5940 | 142560
既製品 ﾒﾀｶﾗｰ 接着張り
| 巾木 | 樹脂+ｽﾃﾝﾚｽ ﾌﾞﾗｯｸHL 西側 H40 | 55 | m | 5940 | 326700
既製品 ﾒﾀｶﾗｰ 接着張り
| 巾木 | 樹脂+ｽﾃﾝﾚｽ ﾌﾞﾗｯｸHL 同上 H100 | 13.5 | m | 11500 | 155250
| 床見切り | ｽﾃﾝﾚｽHL FB-5x25 ｱﾝｶｰ止 | 28 | m | 6810 | 190680
既製品 TOSO ｼｪﾛﾗｲﾝ ﾎﾜｲﾄ9m
| 西側ｶｰﾃﾝﾚｰﾙ | ｽｸｴｱｷｬｯﾌﾟ仕様 ｶｰﾃﾝﾊﾞﾄﾝ共 | 3 | か所 | 74200 | 222600
軒天下地別途
既製品 ﾅｶ工業 NHEⅡ-600 SGO
| 床点検口 | 火無し下地共 | 1 | か所 |  | 72500
| 西側ﾎﾞｯｸｽ席横 | ｽﾁｰﾙｻﾋﾞ止め 柱口-100x100x2.3
| 腰壁下地鉄骨 | H1300 @900 BPL-6.0 M12 2液ｱﾝｶｰ | 6 | か所 | 142000 | 852000
上部･下部横継C-100x50x20x2.3
L2000
ｽﾁｰﾙｻﾋﾞ止め C-100x50x20x2.3
| 東側吹抜部天井下地鉄骨 | 6500x3100程度 @1375x600 吊材共 | 1 | か所 |  | 1008000
2Fﾚﾍﾞﾙ共 ⑤通りH1700程度部分共
ｽﾁｰﾙｻﾋﾞ止め C-100x50x20x2.3
| 東側吸音ﾙｰﾊﾞｰ壁鉄骨下地 | H1800程度 @1375 L19m程度@600 | 1 | か所 |  | 1150000
上部L-100x100x7 L120 両側
貫通BT･NT止め ｱﾝｶｰ止め
| 同上⑤通り部天端塞ぎ | ｽﾁｰﾙPL-1.6 曲加工 見付け25 D150 | 6.5 | m | 10400 | 67600
ｽﾁｰﾙｻﾋﾞ止め C-100x50x20x2.3
| 東側腰壁下地鉄骨 | 柱H1200 @900 BPL-6.0 150x200 | 46 | m | 48700 | 2240200
M12 2液ｱﾝｶｰ止め 斜材L-65x65x6
BPL-6.0 100x200 M12 2液ｱﾝｶｰ止め
上部･下部横継C-100x50x20x2.3
ｽﾁｰﾙｻﾋﾞ止め 平部FB-12-5 L300
| 東側･西側窓際ｶｳﾝﾀｰ下地 | 柱FB-12-65 H1200 T型組 2式 | 7 | か所 | 73300 | 513100
BPL-9.0 100x150 M12 2液ｱﾝｶｰ止め
| 東側壁見切り | ｽﾃﾝﾚｽHL FB-3x50 | 8.6 | m | 6280 | 54008
ｽﾃﾝﾚｽ 焼付塗装 FB-12x50 W780
| 東側自動扉安全柵 | H900 ｶﾞﾗｽ押え縁FB-6x50 | 2 | か所 | 157000 | 314000
既製品 理研軽金属 SHGF-100
| 西側壁ｱﾙﾐﾙｰﾊﾞｰ | @75 横張 | 5 | か所 | 872000 | 4360000
H900 6列 溶融ﾒｯｷ焼付塗装 ｱﾝｶｰ止め
下部ｽｸﾘｰﾝﾎﾞｯｸｽ PL-1.6 曲加工
100x100 W5000 両面焼付
ｽﾃﾝﾚｽPL-1.5 曲加工 D450 H100
| 西側ｽﾃﾝﾚｽｶｳﾝﾀｰ | W1150･1200 下地ｽﾁｰﾙ□-60x60 | 2 | か所 | 98200 | 196400
| 西側手洗いｶｳﾝﾀｰ | ｽﾃﾝﾚｽPL-2.3 曲加工 100x100 W1940
| 鏡上下消火器ﾎﾞｯｸｽ | 両端小口蓋 焼付塗装 ﾄﾞｯﾄ金物共 | 1 | か所 |  | 217000
ｽﾃﾝﾚｽPL-2.3 曲加工 D150･350 H700
| ﾁｬﾝﾊﾞｰﾎﾞｯｸｽ | L4000両端小口蓋配管口100φ程度1式 | 1 | か所 |  | 1167000
*ｸﾞﾗｽｳｰﾙ別途
| 同上ｸﾞﾚｰﾁﾝｸﾞ蓋 | ｸﾞﾚｰﾁﾝｸﾞ蓋 W150 L4000 ﾉﾝｽﾘｯﾌﾟ | 1 | か所 |  | 124000
| 東側照明 | ｽﾁｰﾙPL-1.6 曲げ加工 見付け25 D150
| ﾎﾞｯｸｽｽﾁｰﾙﾊﾟﾈﾙ | W4750 | 1 | か所 |  | 275000
東側照明
| ﾎﾞｯｸｽｽﾁｰﾙﾊﾟﾈﾙ | W2725 | 1 | か所 |  | 157000
| 西側照明 | ｽﾁｰﾙPL-1.6 曲げ加工 見付け25 D150
| ﾎﾞｯｸｽｽﾁｰﾙﾊﾟﾈﾙ | W1000 | 3 | か所 | 62000 | 186000
| 運搬費 |  | 1 | 式 |  | 477000
| 諸雑費 |  | 1 | 式 |  | 973000
| 計 | [5 empty] | 20138838
6 | 金属製建具工事
AG-1建具
| 製品代 |  | 1 | か所 |  | 385000
AG-1建具
| 取付運搬費 |  | 1 | か所 |  | 154000
AD-1建具
| 製品代取付運搬費 |  | 1 | か所 |  | 2129000
ｽﾃﾝﾚｽ製建具
| 製品代 |  | 1 | か所 |  | 2088000
ｽﾃﾝﾚｽ製建具
| 取付運搬費 |  | 1 | か所 |  | 860000
ｵﾍﾟﾚｰﾀｰ改修
| 製品代 |  | 1 | か所 |  | 369000
ｵﾍﾟﾚｰﾀｰ改修
| 取付運搬費 |  | 1 | か所 |  | 61600
ｽﾗｲﾃﾞｨﾝｳｫｰﾙ
| 製品代 |  | 1 | か所 |  | 1599000
ｽﾗｲﾃﾞｨﾝｳｫｰﾙ
| 取付運搬費 |  | 1 | か所 |  | 640000
| 計 | [5 empty] | 8285600
7 | ｶﾞﾗｽ工事
| AD1 | t6
| 強化ｶﾞﾗｽ | 4.0m2以下 | 9.6 | m2 | 11900 | 114240
| SSD1 | t8
| 強化ｶﾞﾗｽ | 4.0m2以下 | 5.3 | m2 | 18900 | 100170
| 安全柵 | t5
| 強化ｶﾞﾗｽ | 4.0m2以下 | 2.5 | m2 | 10600 | 26500
t5(4方ｽﾃﾝ枠)
| 洗面鏡 | 1940x850 | 1 | か所 |  | 75000
西面
| 目隠しﾌｨﾙﾑ貼 | 3M:ﾐﾙｷｰﾎﾜｲﾄ | 24 | m2 | 17600 | 422400
西面
| ｶﾞﾗｽｼｰﾙ |  | 135 | m2 | 850 | 114750
西面
| 飛散防止ﾌｨﾙﾑ |  | 17.4 | m2 | 8970 | 156078
| 運搬諸雑費 |  | 1 | 式 |  | 106000
| 計 | [5 empty] | 1115138
8 | 木工事
| 食堂西側 | L4500xD500xt40 H720
| 窓際ｶｳﾝﾀｰ | 天板:ﾒﾗﾐﾝﾎﾟｽﾄﾌｫｰﾑ | 5 | か所 | 231000 | 1155000
立上りﾒﾗﾐﾝ貼り 荷物掛けﾌｯｸ共
脚ｽﾁｰﾙFB､ｺﾝｾﾝﾄ別途
| 食堂西側 | L1500xD500xt40 H720
| 窓際ｶｳﾝﾀｰ | 天板:ﾒﾗﾐﾝﾎﾟｽﾄﾌｫｰﾑ | 1 | か所 |  | 127000
立上りﾒﾗﾐﾝ貼り 荷物掛けﾌｯｸ共
脚ｽﾁｰﾙFB､ｺﾝｾﾝﾄ別途
| 食堂西側 | W3800xD2000xH1300 ｺの字
| BOX席 | W3000xD500xH1300造付けｿﾌｧｰ共 | 3 | か所 | 1732000 | 5196000
腰壁:ｹｲｶﾙt6x2下地
ｵｰｸt5/7/9w20L1000乱貼り UC
笠木:ｵｰｸt20
ｿﾌｧｰ:ｵﾚﾀﾝﾌｫｰﾑ下地 ﾎﾟﾘｴｽﾃﾙ系下地
柱100角､ｺﾝｾﾝﾄ別途
| 食堂西側 | W1500xD600xt100(下膳)
| ｽﾃﾝﾚｽｶｳﾝﾀｰ | ﾗﾝﾊﾞｰ下地 ｽﾃﾝﾚｽHL t1mm | 1 | か所 |  | 181000
| 食堂西側 | W1200xD600xt100(給茶)
| ｽﾃﾝﾚｽｶｳﾝﾀｰ | ﾗﾝﾊﾞｰ下地 ｽﾃﾝﾚｽHL t1mm | 1 | か所 |  | 165000
| 食堂西側 | W2000xD150xH1300
| 腰壁 | 腰壁:ｹｲｶﾙt6x2下地 | 1 | か所 |  | 480000
ｵｰｸt5/7/9w20L1000乱貼り UC
笠木:ｵｰｸt20
柱100角別途
| 食堂正面 | ﾊﾝｶﾞｰﾄﾞｱ部含む
| 木ﾊﾟﾈﾙ貼り | 腰壁:ｹｲｶﾙt6x2下地 | 42.5 | m2 | 94800 | 4029000
ｵｰｸt5/7/9w20L1000乱貼り UC
笠木:ｵｰｸt20
ﾊﾝｶﾞｰﾄﾞｱ別途
食堂正面
| 側板 | W210xt9 ｵｰｸ UC | 12.5 | m | 21000 | 262500
食堂正面
| 巾木 | H40xt9 ｵｰｸ UC | 13.5 | m | 14800 | 199800
| 食堂東側 | L4500xD450xt40 H720･H920
| 窓際ｶｳﾝﾀｰ | 天板:ﾒﾗﾐﾝﾎﾟｽﾄﾌｫｰﾑ | 3 | か所 | 231000 | 693000
立上りﾒﾗﾐﾝ貼り 荷物掛けﾌｯｸ共
脚ｽﾁｰﾙFB､ｺﾝｾﾝﾄ別途
| 食堂東側 | L5700xD450xt40 H720
| 窓際ｶｳﾝﾀｰ | 天板:ﾒﾗﾐﾝﾎﾟｽﾄﾌｫｰﾑ | 1 | か所 |  | 255000
立上りﾒﾗﾐﾝ貼り 荷物掛けﾌｯｸ共
脚ｽﾁｰﾙFB､ｺﾝｾﾝﾄ別途
| 食堂東側 | L10600xD450xt40 H720
| 窓際ｶｳﾝﾀｰ | 天板:ﾒﾗﾐﾝﾎﾟｽﾄﾌｫｰﾑ | 1 | か所 |  | 353000
立上りﾒﾗﾐﾝ貼り 荷物掛けﾌｯｸ共
脚ｽﾁｰﾙFB､ｺﾝｾﾝﾄ別途
| 食堂東側 | L10600xD600xt40 H720
| ｶｳﾝﾀｰ | 天板:ﾒﾗﾐﾝﾎﾟｽﾄﾌｫｰﾑ | 1 | か所 |  | 391000
立上りﾒﾗﾐﾝ貼り 荷物掛けﾌｯｸ共
脚ｽﾁｰﾙFB､ｺﾝｾﾝﾄ別途
| 食堂東側 | L2250xD600xH860
| 下膳台 | 天板:ﾒﾗﾐﾝﾎﾟｽﾄﾌｫｰﾑ | 1 | か所 |  | 292000
下台:ﾒﾗﾐﾝ化粧板貼り
脚壁工事別途
| 食堂入口 | W1800xD600xH750
| 手洗いｶｳﾝﾀｰ | 天板:ﾒﾗﾐﾝﾎﾟｽﾄﾌｫｰﾑ | 1 | か所 |  | 317000
下台:ﾒﾗﾐﾝ化粧板貼り
| 食堂入口 | W1800xD100xH850
| 鏡下地 | ﾎﾟﾘ合板貼り | 1 | か所 |  | 156000
| 天井 | 30x150 @137.5 ﾋｶﾞﾉ製
| 吸音ﾙｰﾊﾞｰ | ｼｰﾌﾚｯｸｽ ﾊﾞｯﾌﾙ吸音ﾙｰﾊﾞｰ | 189 | m2 | 164000 | 30996000
20kg/m3 ASﾀｲﾌﾟ #101S指定色
食堂東側 立上り H2130共
| 食堂西側 壁面 | 30x150 @137.5 ﾋｶﾞﾉ製
| 吸音ﾙｰﾊﾞｰ | ｼｰﾌﾚｯｸｽ ﾊﾞｯﾌﾙ吸音ﾙｰﾊﾞｰ | 32.4 | m2 | 164000 | 5313600
20kg/m3 ASﾀｲﾌﾟ #101S指定色
| 食堂東側 壁面 | 30x1000x2130 ﾋｶﾞﾉ製
| 吸音ﾙｰﾊﾞｰ | ｼｰﾌﾚｯｸｽ ﾊﾞｯﾌﾙ吸音ﾙｰﾊﾞｰ | 6 | 枚 | 189000 | 1134000
20kg/m3 ASﾀｲﾌﾟ #101S指定色
| 食堂東側 | 立上りﾍﾞﾆﾔ貼り
| 腰壁 | 構造用合板 t15 | 109.5 | m2 | 5940 | 650430
| 諸雑費 |  | 1 | 式 |  | 342000
| 計 | [5 empty] | 52688330
9 | 左官工事
(左官)
床
| ﾀｲﾙ下地 | t40 | 180 | m2 | 9680 | 1742400
ｽﾛｰﾌﾟ①
| ﾓﾙﾀﾙ仕上 |  | 5.18 | m2 | 24200 | 125356
ｽﾛｰﾌﾟ②
| ﾓﾙﾀﾙ仕上 |  | 3.46 | m2 | 24200 | 83732
沓摺
| 補修 |  | 2 | か所 | 24200 | 48400
| 諸雑費 |  | 1 | 式 |  | 199000
(MT)
下地処理
| ﾌﾟﾗｲﾏｰ | ﾀｲﾙ下地処理 | 634 | m2 | 1230 | 779820
下地処理
| ｸﾗｯｸ防水処理 | ｸﾞﾗｽﾌｧｲﾊﾞｰﾈｯﾄ伏せ込み | 634 | m2 | 24700 | 15659800
MORTEX
| 仕上 | 3回塗り | 634 | m2 | 30900 | 19590600
研磨
| ﾄｯﾌﾟｺｰﾄ | ﾚﾍﾟﾙｵｲﾙ | 634 | m2 | 6180 | 3918120
| 諸雑費 |  | 1 | 式 |  | 3977000
| 計 | [5 empty] | 46124228
10 | 塗装工事
天井 ﾎﾞｰﾄﾞ面
| EP | ｼﾞｮｲﾝﾄﾊﾟﾃ処理 | 229.2 | m2 | 2910 | 666972
天端塞ぎ板
| 鉄部 |  | 20 | m | 1000 | 20000
ALD1 枠扉
| ｱﾙﾐ用下塗り､ｳﾚﾀﾝ塗装 | 既設扉含む､表裏共 | 126.8 | m | 1680 | 213024
ALD2 枠扉
| ｱﾙﾐ用下塗り､ｳﾚﾀﾝ塗装 | 既設扉含む､表裏共 | 182.6 | m | 1680 | 306768
ALG 塗替
| SOP | 750x3150､表裏共 | 2 | か所 | 24600 | 49200
消火栓BOX 塗替
| SOP | 750x1300 | 2 | か所 | 10000 | 20000
点検口 塗替
| SOP | 300x600程度 | 2 | か所 | 3920 | 7840
SD9 塗替
| SOP | 850x2500 表のみ | 2 | か所 | 15600 | 31200
三方枠 塗替
| SOP |  | 24 | m | 1120 | 26880
ﾊﾟﾈﾙ鉄部 塗替
| SOP |  | 7.5 | m2 | 2010 | 15075
巾木 塗替
| SOP |  | 16.5 | m | 890 | 14685
(設備分)
地下駐車場 天井 点検口
| EP | □450 | 4 | か所 | 3360 | 13440
地下駐車場 天井 ｹｲｶﾙ板面
| EP | 解体復旧後塗装 ﾊﾟﾃ処理共 | 2 | m2 | 3920 | 7840
地下駐車場 天井 点検口
| EP |  | 1 | か所 |  | 3360
| 厨房内 天井 ｹｲｶﾙ板面 | 4m2*5､5m2
| EP | 解体復旧後塗装 ﾊﾟﾃ処理共 | 25 | m2 | 3920 | 98000
地下駐車場 天井 点検口
| EP |  | 5 | か所 | 3360 | 16800
| 計 | [5 empty] | 1511084
11 | 内装工事
壁
| 軽量鉄骨壁下地 | t65@303 | 107 | m2 | 3180 | 340260
壁
| 軽量鉄骨壁下地 | t65開口補強 | 25 | m | 3070 | 76750
| 壁 | Mﾊﾞｰ下地
| 軽量鉄骨壁下地 | 胴縁面 @300 | 95 | m2 | 3290 | 312550
壁
| 吸音ﾙｰﾊﾞｰ取付下地 | 胴縁面 @400 | 95 | m2 | 2190 | 208050
壁
| せっこうﾎﾞｰﾄﾞ張 | PBt12.5 | 212 | m2 | 1750 | 371000
天井
| 天井下地(耐震工事) |  | 408 | m2 | 9870 | 4026960
天井
| 耐震ﾌﾞﾚｽ振止め補強 | 野縁受共 | 409 | m2 | 1420 | 580780
天井
| 吸音ﾙｰﾊﾞｰ取付下地 |  | 149 | m2 | 2190 | 326310
天井
| 開口補強 |  | 300 | m | 3290 | 987000
| 天井 | PBt12.5下貼り共
| 岩綿吸音板t9 | 吉野石膏 ｽﾀｰﾀﾞｽﾄ程度 | 260 | m2 | 4930 | 1281800
天井
| PBt12.5 |  | 149 | m2 | 1860 | 277140
天井
| 塩ﾋﾞ見切縁 |  | 139 | m | 430 | 59770
天井
| 点検口A450角 | 目地ﾀｲﾌﾟ | 10 | か所 | 16400 | 164000
天井
| 点検口B450角 | 額縁ﾀｲﾌﾟﾎﾜｲﾄ | 2 | か所 | 10900 | 21800
天井
| 点検口 | 〇型 | 6 | か所 | 52600 | 315600
| ﾀｲﾙｶｰﾍﾟｯﾄ貼 |  | 5 | m2 | 9210 | 46050
| 資材搬入及び楊重費 |  | 1 | 式 |  | 806000
(設備依頼分)
地下駐車場
| 天井点検口 450角取付 | ｹｲｶﾙ板t6 | 4 | か所 | 10900 | 43600
| 地下駐車場 | ｹｲｶﾙ板t6
| 天井解体復旧 2m2 | LGS下地補修共 | 1 | か所 |  | 16400
地下駐車場
| 天井点検口 450角取付 | ｹｲｶﾙ板t6 | 1 | か所 |  | 10900
| 1階厨房内天井 | ｹｲｶﾙ板t6
| 解体復旧4m2 | LGS下地補修共 | 5 | か所 | 32900 | 164500
1階厨房内天井
| 解体復旧5m2 | PBt12.5 LGS下地補修共 | 1 | か所 |  | 30700
地下駐車場
| 天井点検口 450角取付 | ｹｲｶﾙ板t6 | 5 | か所 | 10900 | 54500
| 運搬費 |  | 1 | 式 |  | 45600
| 計 | [5 empty] | 10568020
12 | 雑工事
12-1 | ｻｲﾝ工事 |  | 1 | 式 | 0 | 503260
12-2 | その他雑 |  | 1 | 式 | 0 | 2125500
| 計 | [5 empty] | 2628760
12-1 | ｻｲﾝ工事
文字H300 ｱｸﾘﾙ切文字5t
| 15 ｻｲﾝ | 30文字程度 | 1 | か所 |  | 184000
文字H100 ｼｰﾄ切文字加工
| 16 ｻｲﾝ | 20文字程度 | 1 | か所 |  | 35800
| 17 ｶﾞﾗｽ面衝突防止ﾏｰｸ | H15 @150 ｼｰﾄ切抜き加工 | 20 | m | 4250 | 85000
ｲﾝｸｼﾞｪｯﾄ出力ｼｰﾄ貼(両面)
| 自動扉表示 | (左右で1ｾｯﾄ) | 2 | か所 | 7280 | 14560
| 現場取付作業費 |  | 1 | 式 |  | 112000
| 図面校正費 |  | 1 | 式 |  | 33600
| 諸雑費 |  | 1 | 式 |  | 38300
| 計 | [5 empty] | 503260
12-2 | その他雑
(ｶｰﾃﾝ)
ｶｰﾃﾝﾚｰﾙ縫製
| ｽﾄﾘﾝｸﾞｶｰﾃﾝ | W9800xH3150x3箇所 | 1 | 式 |  | 781400
| ﾛｰﾙｽｸﾘｰﾝ ﾁｪｰﾝ |  | 15 | か所 | 23100 | 346500
(清掃費)
東ｴﾘｱ
| ｶﾞﾗｽ･ｻｯｼｸﾘｰﾆﾝｸﾞ |  | 310 | m2 | 670 | 207700
西ｴﾘｱ
| ｶﾞﾗｽ･ｻｯｼｸﾘｰﾆﾝｸﾞ |  | 140 | m2 | 670 | 93800
出入口
| ｶﾞﾗｽ･ｻｯｼｸﾘｰﾆﾝｸﾞ |  | 10 | m2 | 670 | 6700
西ｴﾘｱ
| ﾊﾞﾙｺﾆｰ土間ﾀｲﾙｸﾘｰﾆﾝｸﾞ |  | 1 | か所 |  | 33600
出入口前
| 既設土間石ｸﾘｰﾆﾝｸﾞ |  | 15 | m2 | 1120 | 16800
| 土間ﾀｲﾙｸﾘｰﾆﾝｸﾞ |  | 350 | m2 | 560 | 196000
| 床ﾓｰﾙﾃｯｸ |  | 200 | m2 | 110 | 22000
B1F ｸﾗﾌﾞ室
| 各所ｸﾘｰﾆﾝｸﾞ | 共用部･金物･建具など | 1 | 式 |  | 156000
B1F ｸﾗﾌﾞ室含
| 各所養生 |  | 1 | 式 |  | 123000
| 天井3分ｲﾝｻｰﾄｱﾝｶｰ | RC H=4950 ﾀﾞｲｵｳ上作 | 1 | 式 |  | 104000
| 諸雑費 |  | 1 | 式 |  | 38000
2125500
c)-2 | 電気設備工事
1 | 幹線設備工事 |  | 1 | 式 | 0 | 7988000
2 | 空調電源設備工事 |  | 1 | 式 | 0 | 1391000
3 | 照明器具設備工事 |  | 1 | 式 | 0 | 25850000
4 | 電灯設備工事 |  | 1 | 式 | 0 | 13700000
5 | 誘導灯設備工事 |  | 1 | 式 | 0 | 1155000
6 | ｺﾝｾﾝﾄ設備工事 |  | 1 | 式 | 0 | 6251000
7 | LAN設備工事 |  | 1 | 式 | 0 | 529000
8 | 放送設備工事 |  | 1 | 式 | 0 | 1558000
9 | 自動火災報知設備工事 |  | 1 | 式 | 0 | 3519000
| 計 | [5 empty] | 61941000
1 | 幹線設備工事
| ねじなし電線管 | E 63mm | 10 | m | 1140 | 11400
| 電線管付属品 | E | 1 | 式 |  | 5760
| 配管支持材 |  | 1 | 式 |  | 1850
| ﾉｰﾏﾙﾍﾞﾝﾄﾞ | E 63mm | 2 | 本 | 2570 | 5140
| ｹｰﾌﾞﾙﾗｯｸ | W=600 H=100 | 4 | m | 4980 | 19920
| ﾗｯｸｶﾊﾞｰ | W=600 | 4 | m | 5370 | 21480
| ｹｰﾌﾞﾙﾗｯｸ ﾍﾞﾝﾄﾞ | W=600 H=100 | 1 | 本 |  | 15200
| ﾗｯｸｶﾊﾞｰ ﾍﾞﾝﾄﾞ | W=600 H=100 | 1 | 枚 |  | 11900
| ｹｰﾌﾞﾙﾗｯｸ附属品 |  | 1 | 式 |  | 8180
| ｹｰﾌﾞﾙﾗｯｸ支持材 |  | 1 | 式 |  | 5570
| ｹｰﾌﾞﾙ 600V CV-T | 38SQ | 14 | m | 3170 | 44380
| ｹｰﾌﾞﾙ 600V CV-T | 100SQ | 24 | m | 8290 | 198960
| ｹｰﾌﾞﾙ 600V CV-T | 250SQ | 208 | m | 20600 | 4284800
| ｹｰﾌﾞﾙ支持材 |  | 1 | 式 |  | 11400
| 分岐接続材 CVT | 250SQ-100SQ | 2 | 組 | 105000 | 210000
| 端末処理材 | 屋内外 600V CV-T 38SQ | 2 | 組 | 1630 | 3260
| 端末処理材 | 屋内外 600V CV-T 100SQ | 2 | 組 | 2720 | 5440
| 端末処理材 | 屋内外 600V CV-T 250SQ | 1 | 組 |  | 8260
| 場内小運搬費 |  | 1 | 式 |  | 69700
| 高所作業車損料 |  | 1 | 式 |  | 141000
| 安全対策費 |  | 1 | 式 |  | 71500
| 雑材消耗品 |  | 1 | 式 |  | 93900
| 電工費 |  | 1 | 式 |  | 1367000
| 運搬費 |  | 1 | 式 |  | 57000
| 諸雑費 |  | 1 | 式 |  | 1315000
| 計 | [5 empty] | 7988000
2 | 空調電源設備工事
| 電線管 | G 28mm | 14 | m | 740 | 10360
| 電線管 | G 36mm | 10 | m | 940 | 9400
| 電線管附属品 |  | 1 | 式 |  | 7990
| 配管支持材 |  | 1 | 式 |  | 4460
| ﾉｰﾏﾙﾍﾞﾝﾄﾞ | G 28mm | 3 | 本 | 500 | 1500
| ﾉｰﾏﾙﾍﾞﾝﾄﾞ | G 36mm | 2 | 本 | 870 | 1740
防水2種金属製可とう電線
| 管 | #30 | 1 | m |  | 1050
| 防水ﾕﾆｵﾝﾎﾞｯｸｽｺﾈｸﾀｰ | #30 | 1 | 個 |  | 610
| 防水ﾕﾆｵﾝｶｯﾌﾟﾘﾝｸﾞ | #30 | 1 | 個 |  | 610
| ﾌﾟｰﾙﾎﾞｯｸｽ | 200x200x200 | 3 | 個 | 2380 | 7140
| ﾌﾟｰﾙﾎﾞｯｸｽ SUS | 200x200x200 | 1 | 個 |  | 9070
| ﾎﾞｯｸｽ支持材 |  | 1 | 式 |  | 5570
| ﾒﾀﾙﾓｰﾙ A型 |  | 5 | m | 800 | 4000
| ﾓｰﾙｺｰﾅｰﾎﾞｯｸｽ A,B共用 |  | 4 | 個 | 1080 | 4320
| ﾌﾗｯﾄｴﾙﾎﾞ A |  | 4 | 個 | 190 | 760
| ﾒﾀﾙﾓｰﾙ B型 |  | 5 | m | 1710 | 8550
| ﾓｰﾙｺｰﾅｰﾎﾞｯｸｽ A,B共用 |  | 4 | 個 | 1080 | 4320
| ﾌﾗｯﾄｴﾙﾎﾞ B |  | 4 | 個 | 470 | 1880
| ﾒﾀﾙﾓｰﾙ付属品 |  | 1 | 式 |  | 5110
| ﾒﾀﾙﾓｰﾙ支持材 |  | 1 | 式 |  | 1850
| ｹｰﾌﾞﾙ 600V CV-T | 14SQ | 58 | m | 1270 | 73660
| ｹｰﾌﾞﾙ 600V CV | 3Cx8SQ | 46 | m | 730 | 33580
| ｹｰﾌﾞﾙ支持材 |  | 1 | 式 |  | 4770
| 既設動力盤改修 | B1P-1 | 1 | 式 |  | 139000
| 室外機 |  | 1 | 台 |  | 0 |  | 接続のみ
| 室内機 |  | 1 | 台 |  | 0 |  | 接続のみ
| ｺｱ抜き | 50φ | 5 | か所 | 10200 | 51000
| X線撮影費 |  | 1 | 式 |  | 209000
| 天井点検口 | 450x450 | 3 | か所 |  | 0 |  | 建築工事
| 塗装費 |  | 1 | 式 |  | 41800
| 場内小運搬費 |  | 1 | 式 |  | 21300
| 高所作業車損料 |  | 1 | 式 |  | 38100
| 安全対策費 |  | 1 | 式 |  | 19500
| 雑材消耗品 |  | 1 | 式 |  | 25200
| 電工費 |  | 1 | 式 |  | 400000
| 運搬費 |  | 1 | 式 |  | 14800
| 諸雑費 |  | 1 | 式 |  | 229000
| 計 | [5 empty] | 1391000
3 | 照明器具設備工事
| 照明器具 | Aa186c | 12 | 灯 | 435000 | 5220000
| 同上用ﾗﾝﾌﾟ | Aa186c | 72 | 灯 | 7210 | 519120
| 同上用取付枠 | Aa186c | 12 | 台 | 40000 | 480000
| 照明器具 | Id20 | 14 | 灯 | 24200 | 338800
| 照明器具 | Id18 | 1 | 灯 |  | 21800
| 照明器具 | Id17 | 3 | 灯 | 20000 | 60000
| 照明器具 | Id8 | 1 | 灯 |  | 12400
| 照明器具 | Id5 | 1 | 灯 |  | 11000
| 照明器具 | Ia49c | 5 | 灯 | 103000 | 515000
| 同上用電源 | Ia49c | 5 | 個 | 22800 | 114000
| 照明器具 | Ib24c | 1 | 灯 |  | 19200
| 照明器具 | Ib27c | 1 | 灯 |  | 23000
| 同上用電源ﾕﾆｯﾄ | Ib24c/27c用 | 1 | 個 |  | 19200
| 同上用片切り接続ｺｰﾄﾞ | Ib24c/27c用 | 1 | 個 |  | 1120
| 照明器具 | aa13c | 36 | 灯 | 8210 | 295560
| 同上用電源ﾕﾆｯﾄ | aa13c | 36 | 個 | 5200 | 187200
| 照明器具 | ab12c | 36 | 灯 | 11000 | 396000
| 照明器具 | ac12c | 31 | 灯 | 11000 | 341000
| 照明器具 | sa16c 指定色塗装 | 131 | 灯 | 65400 | 8567400
| 照明器具 | Pa12 | 9 | 灯 | 109000 | 981000
| 照明器具 | Ra60 | 5 | 灯 | 88300 | 441500
| 照明器具支持金物 |  | 1 | 式 |  | 56700
| 天井ﾎﾞｰﾄﾞ開口費 |  | 1 | 式 |  | 167000
| 場内小運搬費 |  | 1 | 式 |  | 209000
| 高所作業車損料 |  | 1 | 式 |  | 267000
| 安全対策費 |  | 1 | 式 |  | 133000
| 雑材消耗品 |  | 1 | 式 |  | 178000
| 電工費 |  | 1 | 式 |  | 1905000
| 運搬費 |  | 1 | 式 |  | 106000
| 諸雑費 |  | 1 | 式 |  | 4264000
| 計 | [5 empty] | 25850000
4 | 電灯設備工事
| ねじなし電線管 | E 25mm | 31 | m | 310 | 9610
| ねじなし電線管 | E 31mm | 9 | m | 440 | 3960
| ねじなし電線管 | E 75mm | 63 | m | 1490 | 93870
| 電線管付属品 | E | 1 | 式 |  | 54100
| 合成樹脂製可とう電線管 | PFS 22mm | 25 | m | 110 | 2750
| 合成樹脂製可とう電線管 | 附属品 | 1 | 式 |  | 830
| 配管支持材 |  | 1 | 式 |  | 22400
| ﾉｰﾏﾙﾍﾞﾝﾄﾞ | E 31mm | 1 | 本 |  | 660
| ﾉｰﾏﾙﾍﾞﾝﾄﾞ | E 75mm | 9 | 本 | 3830 | 34470
| ｱｳﾄﾚｯﾄﾎﾞｯｸｽ | 102x102x44mm | 47 | 個 | 260 | 12220
| ｱｳﾄﾚｯﾄﾎﾞｯｸｽ | 119x119x54mm | 6 | 個 | 590 | 3540
| 角型露出ﾎﾞｯｸｽ | E 25mm 1個用1方出 | 2 | 個 | 860 | 1720
| ﾌﾟｰﾙﾎﾞｯｸｽ | 200x200x200 | 24 | 個 | 2380 | 57120
| ﾎﾞｯｸｽ支持材 |  | 1 | 式 |  | 41100
| ﾗｲﾃｨﾝｸﾞﾀﾞｸﾄ | 2P20A E付 2m | 21 | 本 | 6280 | 131880
| ﾗｲﾃｨﾝｸﾞﾀﾞｸﾄ | 2P20A E付 3m | 16 | 本 | 9420 | 150720
| ｼﾞｮｲﾅｰ |  | 14 | 個 | 1320 | 18480
| ﾌｨｰﾄﾞｲﾝｷｬｯﾌﾟ |  | 23 | 個 | 1840 | 42320
| ｴﾝﾄﾞｷｬｯﾌﾟ |  | 23 | 個 | 250 | 5750
| ﾗｲﾃｨﾝｸﾞﾀﾞｸﾄ支持材 |  | 1 | 式 |  | 23600
| ﾒﾀﾙﾓｰﾙ A型 |  | 5 | m | 800 | 4000
| ﾓｰﾙｺｰﾅｰﾎﾞｯｸｽ A,B共用 |  | 4 | 個 | 1080 | 4320
| ﾌﾗｯﾄｴﾙﾎﾞ A |  | 4 | 個 | 190 | 760
| ﾒﾀﾙﾓｰﾙ付属品 |  | 1 | 式 |  | 1670
| ﾒﾀﾙﾓｰﾙ支持材 |  | 1 | 式 |  | 920
| ｹｰﾌﾞﾙ 600V CV-T | 14SQ | 316 | m | 1270 | 401320
| ｹｰﾌﾞﾙ 600V CV | 3Cx5.5SQ | 184 | m | 530 | 97520
| ｹｰﾌﾞﾙ 600V CV | 3Cx8SQ | 78 | m | 730 | 56940
| ｹｰﾌﾞﾙ CPEV | 1Px1.2mm | 1131 | m | 130 | 147030
| ｹｰﾌﾞﾙ CPEV | 3Px1.2mm | 22 | m | 340 | 7480
| ｹｰﾌﾞﾙ VVF | 3Cx1.6mm | 86 | m | 210 | 18060
| ｹｰﾌﾞﾙ VVF | 3Cx2.0mm | 564 | m | 310 | 174840
| ｹｰﾌﾞﾙ支持材 |  | 1 | 式 |  | 116000
| ﾘﾓｺﾝｾﾚｸﾀｰｽｲｯﾁ | 8L | 1 | 組 |  | 15900
| 調光器盤 |  | 1 | 面 |  | 1176000
| 調光ﾕﾆｯﾄ | 6回路用 | 2 | 台 | 132000 | 264000
| 調光ﾕﾆｯﾄ | 4回路用 | 1 | 台 |  | 101000
| 接点入力子器 |  | 2 | 台 | 45700 | 91400
| ﾊﾟｰﾃｰｼｮﾝ子器 |  | 2 | 台 | 45700 | 91400
| ﾀｲﾏｰ子器 |  | 1 | 台 |  | 60900
| ｼｰﾝ選択子器 |  | 1 | 台 |  | 29400
| 信号変換ｲﾝﾀｰﾌｪｰｽ | LED用 | 7 | 台 | 42600 | 298200
| 信号変換ｲﾝﾀｰﾌｪｰｽ | ON/OFF用 | 3 | 台 | 42600 | 127800
| PiPitﾌﾟﾗｽｾﾊﾟﾚｰﾄｾﾙｺﾝ |  | 3 | 台 | 19400 | 58200
| ｾﾊﾟﾚｰﾄｾﾙｺﾝ用 | 設定/操作用ﾘﾓｺﾝ | 1 | 台 |  | 20300
| 調光設定費 |  | 1 | 式 |  | 278000
| 既設分電盤改修 | 1L-1 | 1 | 式 |  | 69700
| 電灯分電盤 | 1L-1-2 | 1 | 面 |  | 1627000
| 盤支持材 |  | 1 | 式 |  | 9290
| ｺｱ抜き | 50φ | 3 | か所 | 10200 | 30600
| ｺｱ抜き | 100φ | 14 | か所 | 21300 | 298200
| 耐火処理材 壁用 | E31mm | 1 | か所 |  | 2080
| 耐火処理材 壁用 | E75mm | 5 | か所 | 4940 | 24700
| 耐火処理材 床用 | E31mm | 1 | か所 |  | 2080
| X線撮影費 |  | 1 | 式 |  | 474000
| 塗装費 |  | 1 | 式 |  | 83600
| 場内小運搬費 |  | 1 | 式 |  | 139000
| 重量運搬費 |  | 1 | 式 |  | 209000
| 高所作業車損料 |  | 1 | 式 |  | 362000
| 安全対策費 |  | 1 | 式 |  | 181000
| 雑材消耗品 |  | 1 | 式 |  | 241000
| 電工費 |  | 1 | 式 |  | 3187790
| 運搬費 |  | 1 | 式 |  | 144000
| 諸雑費 |  | 1 | 式 |  | 2260500
| 計 | [5 empty] | 13700000
5 | 誘導灯設備工事
| ねじなし電線管 | E 31mm | 24 | m | 440 | 10560
| ねじなし電線管 | E 39mm | 14 | m | 530 | 7420
| 電線管付属品 | E | 1 | 式 |  | 9200
| 配管支持材 |  | 1 | 式 |  | 5940
| ﾉｰﾏﾙﾍﾞﾝﾄﾞ | E 31mm | 3 | 本 | 660 | 1980
| ﾉｰﾏﾙﾍﾞﾝﾄﾞ | E 39mm | 2 | 本 | 870 | 1740
| ｱｳﾄﾚｯﾄﾎﾞｯｸｽ | 102x102x44mm | 2 | 個 | 260 | 520
| ｱｳﾄﾚｯﾄﾎﾞｯｸｽ | 119x119x54mm | 1 | 個 |  | 590
| ﾌﾟｰﾙﾎﾞｯｸｽ | 200x200x200 | 2 | 個 | 2380 | 4760
| ﾌﾟｰﾙﾎﾞｯｸｽ | 300x300x300 | 4 | 個 | 4940 | 19760
| ﾎﾞｯｸｽ支持材 |  | 1 | 式 |  | 8830
| ｹｰﾌﾞﾙ 600V CV-T | 14SQ | 62 | m | 1270 | 78740
| ｹｰﾌﾞﾙ 600V CV | 3Cx5.5SQ | 56 | m | 530 | 29680
| ｹｰﾌﾞﾙ VVF | 3Cx1.6mm | 44 | m | 210 | 9240
| ｹｰﾌﾞﾙ支持材 |  | 1 | 式 |  | 8730
| 避難口誘導灯 | Xb2E | 4 | 灯 | 17700 | 70800
| 照明器具支持金物 |  | 1 | 式 |  | 7430
| ｺｱ抜き | 50φ | 2 | か所 | 10200 | 20400
| ｺｱ抜き | 100φ | 1 | か所 |  | 21300
| 耐火処理材 壁用 | E31mm | 2 | か所 | 2080 | 4160
| 耐火処理材 壁用 | E39mm | 1 | か所 |  | 3380
| X線撮影費 |  | 1 | 式 |  | 0 |  | 電灯設備に含む
| 塗装費 |  | 1 | 式 |  | 41800
| 場内小運搬費 |  | 1 | 式 |  | 21300
| 高所作業車損料 |  | 1 | 式 |  | 41800
| 安全対策費 |  | 1 | 式 |  | 21300
| 雑材消耗品 |  | 1 | 式 |  | 27200
| 電工費 |  | 1 | 式 |  | 542140
| 運搬費 |  | 1 | 式 |  | 16700
| 諸雑費 |  | 1 | 式 |  | 117600
| 計 | [5 empty] | 1155000
6 | ｺﾝｾﾝﾄ設備工事
| ねじなし電線管 | E 19mm | 9 | m | 220 | 1980
| ねじなし電線管 | E 31mm | 31 | m | 440 | 13640
| ねじなし電線管 | E 39mm | 77 | m | 530 | 40810
| ねじなし電線管 | E 75mm | 25 | m | 1490 | 37250
| 電線管付属品 | E | 1 | 式 |  | 47500
| 合成樹脂製可とう電線管 | PFS 16mm | 39 | m | 77 | 3003
| 合成樹脂製可とう電線管 | PFS 28mm | 4 | m | 140 | 560
| 合成樹脂製可とう電線管 | 附属品 | 1 | 式 |  | 1110
| 配管支持材 |  | 1 | 式 |  | 27700
| ﾉｰﾏﾙﾍﾞﾝﾄﾞ | E 31mm | 8 | 本 | 660 | 5280
| ﾉｰﾏﾙﾍﾞﾝﾄﾞ | E 39mm | 20 | 本 | 870 | 17400
| ｱｳﾄﾚｯﾄﾎﾞｯｸｽ | 102x102x44mm | 75 | 個 | 260 | 19500
| ｱｳﾄﾚｯﾄﾎﾞｯｸｽ | 119x119x54mm | 14 | 個 | 590 | 8260
| ﾌﾟｰﾙﾎﾞｯｸｽ | 200x200x200 | 3 | 個 | 2380 | 7140
| ﾌﾟｰﾙﾎﾞｯｸｽ | 350x350x350 | 6 | 個 | 7060 | 42360
| ﾎﾞｯｸｽ支持材 |  | 1 | 式 |  | 25000
| ｶﾊﾞｰﾌﾟﾚｰﾄ 角 |  | 7 | 枚 | 400 | 2800
| ﾒﾀﾙﾓｰﾙ C型 |  | 14 | m | 2770 | 38780
| ﾌﾗｯﾄｴﾙﾎﾞ C |  | 12 | 個 | 1430 | 17160
| ﾓｰﾙｺｰﾅｰﾎﾞｯｸｽ C |  | 12 | 個 | 1450 | 17400
| ﾒﾀﾙﾓｰﾙ付属品 |  | 1 | 式 |  | 15600
| ﾒﾀﾙﾓｰﾙ支持材 |  | 1 | 式 |  | 2600
| ｹｰﾌﾞﾙ 600V CV-T | 14SQ | 538 | m | 1270 | 683260
| ｹｰﾌﾞﾙ 600V CV | 3Cx8SQ | 128 | m | 730 | 93440
| ｹｰﾌﾞﾙ VVF | 2Cx2.0mm | 14 | m | 210 | 2940
| ｹｰﾌﾞﾙ VVF | 3Cx2.0mm | 201 | m | 310 | 62310
| ｹｰﾌﾞﾙ支持材 |  | 1 | 式 |  | 51000
| 埋込ｺﾝｾﾝﾄ | 2P15Ax2 | 5 | 組 | 710 | 3550
| 埋込ｺﾝｾﾝﾄ(家具用) | 2P15Ax2 KAG-2501相当品 | 70 | 組 | 1320 | 92400
| 埋込ｺﾝｾﾝﾄ | 2P15Ax1E | 1 | 組 |  | 660
| 埋込ｽｲｯﾁ | PLx1 | 2 | 組 | 1650 | 3300
| 自動ﾄﾞｱ |  | 2 | か所 |  | 0 |  | 接続のみ
| 既設分電盤改修 | 1L-3 | 1 | 式 |  | 41800
| ｺｱ抜き | 100φ | 6 | か所 | 21300 | 127800
| 耐火処理材 壁用 | E19mm | 1 | か所 |  | 1880
| 耐火処理材 壁用 | E31mm | 2 | か所 | 2080 | 4160
| 耐火処理材 壁用 | E39mm | 5 | か所 | 3380 | 16900
| 耐火処理材 壁用 | E75mm | 2 | か所 | 4940 | 9880
| 耐火処理材 床用 | E75mm | 4 | か所 | 4940 | 19760
| X線撮影費 |  | 1 | 式 |  | 250000
| 天井点検口 | 450x450 | 3 | か所 |  | 0 |  | 空調電源に含む
| 塗装費 |  | 1 | 式 |  | 97600
| 場内小運搬費 |  | 1 | 式 |  | 55700
| 高所作業車損料 |  | 1 | 式 |  | 227000
| 安全対策費 |  | 1 | 式 |  | 114000
| 雑材消耗品 |  | 1 | 式 |  | 151000
| 電工費 |  | 1 | 式 |  | 2625000
| 運搬費 |  | 1 | 式 |  | 91100
| 諸雑費 |  | 1 | 式 |  | 1031727
| 計 | [5 empty] | 6251000
7 | LAN設備工事
| 合成樹脂製可とう電線管 | PFS 22mm | 76 | m | 110 | 8360
| 合成樹脂製可とう電線管 | 附属品 | 1 | 式 |  | 2600
| 配管支持材 |  | 1 | 式 |  | 2130
| ｱｳﾄﾚｯﾄﾎﾞｯｸｽ | 102x102x44mm | 3 | 個 | 260 | 780
| ﾎﾞｯｸｽ支持材 |  | 1 | 式 |  | 460
| ﾒﾀﾙﾓｰﾙ B型 |  | 5 | m | 1710 | 8550
| ﾓｰﾙｺｰﾅｰﾎﾞｯｸｽ A,B共用 |  | 1 | 個 |  | 1080
| ｼﾞｬﾝｸｼｮﾝﾎﾞｯｸｽ B |  | 1 | 個 |  | 1450
| ﾒﾀﾙﾓｰﾙ付属品 |  | 1 | 式 |  | 3430
| ﾒﾀﾙﾓｰﾙ支持材 |  | 1 | 式 |  | 920
| 呼線 | ﾃﾂ 1.2mm | 88 | m | 17 | 1496
| ﾉｽﾞﾙﾌﾟﾚｰﾄ 角 |  | 2 | 枚 | 420 | 840
| 無線ｱｸｾｽﾎﾟｲﾝﾄ |  | 1 | 台 |  | 0 |  | 別途工事
| ｺｱ抜き | 50φ | 2 | か所 | 10200 | 20400
| ｺｱ抜き | 80φ | 1 | か所 |  | 16700
| 耐火処理材 壁用 | PF22mm | 2 | か所 | 1880 | 3760
| X線撮影費 |  | 1 | 式 |  | 125000
| 場内小運搬費 |  | 1 | 式 |  | 69700
| 高所作業車損料 |  | 1 | 式 |  | 13900
| 安全対策費 |  | 1 | 式 |  | 7430
| 雑材消耗品 |  | 1 | 式 |  | 8660
| 電工費 |  | 1 | 式 |  | 138000
| 運搬費 |  | 1 | 式 |  | 5570
| 諸雑費 |  | 1 | 式 |  | 87784
| 計 | [5 empty] | 529000
8 | 放送設備工事
| ねじなし電線管 | E 19mm | 11 | m | 220 | 2420
| 電線管付属品 | E | 1 | 式 |  | 1300
| 合成樹脂製可とう電線管 | PFS 16mm | 10 | m | 77 | 770
| 合成樹脂製可とう電線管 | 附属品 | 1 | 式 |  | 270
| 配管支持材 |  | 1 | 式 |  | 1300
| ｱｳﾄﾚｯﾄﾎﾞｯｸｽ | 102x102x44mm | 3 | 個 | 260 | 780
| ｽｲｯﾁﾎﾞｯｸｽ(ｾｰﾘｽ) | 3個用 | 1 | 個 |  | 660
| ﾎﾞｯｸｽ支持材 |  | 1 | 式 |  | 550
| 警報電線 AE | 2Cx1.2mm | 113 | m | 82 | 9266
| 耐熱電線 HP | 3Cx1.2mm | 95 | m | 160 | 15200
| ｹｰﾌﾞﾙ支持材 |  | 1 | 式 |  | 5850
| ﾉｽﾞﾙﾌﾟﾚｰﾄ 角 |  | 1 | 枚 |  | 420
| 既設ｱﾝﾌﾟ |  | 1 | 式 |  | 0 |  | 調整のみ
| ｽﾋﾟｰｶｰ天井埋込型 | ATT付 | 6 | 台 | 8080 | 48480
| 電源ｶｯﾄﾘﾚｰ |  | 1 | 台 |  | 14800
| 機器取付及び試験調整費 |  | 1 | 式 |  | 195000
| 消防書類作成及び申請費 |  | 1 | 式 |  | 32500
| BGMﾜｺﾞﾝ |  | 1 | 架 |  | 273000
| ｽﾋﾟｰｶｰ天井埋込型 | BGM用 | 9 | 台 | 8220 | 73980
| 機器取付及び試験調整費 |  | 1 | 式 |  | 292000
| ｺｱ抜き | 50φ | 3 | か所 | 10200 | 30600
| 耐火処理材 壁用 | E19mm | 1 | か所 |  | 1880
| X線撮影費 |  | 1 | 式 |  | 125000
| 塗装費 |  | 1 | 式 |  | 15800
| 場内小運搬費 |  | 1 | 式 |  | 7430
| 高所作業車損料 |  | 1 | 式 |  | 16700
| 安全対策費 |  | 1 | 式 |  | 8360
| 雑材消耗品 |  | 1 | 式 |  | 11100
| 電工費 |  | 1 | 式 |  | 109000
| 運搬費 |  | 1 | 式 |  | 6500
| 諸雑費 |  | 1 | 式 |  | 257084
| 計 | [5 empty] | 1558000
9 | 自動火災報知設備工事
| ねじなし電線管 | E 25mm | 41 | m | 310 | 12710
| 電線管付属品 | E | 1 | 式 |  | 6600
| 電線管 | G 22mm | 159 | m | 540 | 85860
| 電線管附属品 |  | 1 | 式 |  | 34500
| 配管支持材 |  | 1 | 式 |  | 26000
| ﾉｰﾏﾙﾍﾞﾝﾄﾞ | G 22mm | 4 | 本 | 330 | 1320
| 2種金属製可とう電線管 | #17 | 1 | m |  | 430
| ﾎﾞｯｸｽｺﾈｸﾀｰ | #17 | 1 | 個 |  | 87
| ｺﾝﾋﾞﾈｰｼｮﾝｶｯﾌﾟﾘﾝｸﾞ | #17 | 1 | 個 |  | 93
| ｱｳﾄﾚｯﾄﾎﾞｯｸｽ | 102x102x44mm | 4 | 個 | 260 | 1040
| ﾌﾟｰﾙﾎﾞｯｸｽ | 200x200x200 | 7 | 個 | 2380 | 16660
| ﾌﾟｰﾙﾎﾞｯｸｽ SUS | 200x200x200 | 8 | 個 | 9070 | 72560
| ﾎﾞｯｸｽ支持材 |  | 1 | 式 |  | 21400
| 耐熱電線 HP | 2Cx1.2mm | 45 | m | 100 | 4500
| 耐熱電線 HP | 4Cx1.2mm | 293 | m | 190 | 55670
| 耐熱電線 HP | 3Px1.2mm | 234 | m | 300 | 70200
| ｹｰﾌﾞﾙ支持材 |  | 1 | 式 |  | 15900
| 発信機P型1級 |  | 2 | 個 | 3400 | 6800
| 発信機用ｱﾀﾞﾌﾟﾀｰﾌﾟﾚｰﾄ |  | 2 | 個 | 370 | 740
| 表示灯 |  | 2 | 個 | 930 | 1860
| 地区ﾍﾞﾙ | 130mm | 2 | 個 | 1460 | 2920
| 光電式煙感知器 | 2種 露出型 | 4 | 個 | 8740 | 34960
| 中継器 | 防排煙用･遠方復帰型 | 1 | 個 |  | 13000
| 中継器 | 防排煙用･無電圧出力型 | 1 | 個 |  | 13000
| 既設感知器接続 |  | 1 | か所 |  | 0 |  | 工事費に含む
| 自動閉鎖装置 | 防火ﾀﾞﾝﾊﾟ用 | 1 | 個 |  | 0 |  | 結線のみ
| 空調機制御盤 |  | 1 | 台 |  | 0 |  | 結線のみ
| 既設受信機ﾃﾞｰﾀ変更 |  | 1 | 式 |  | 155000
| 機器取付及び試験調整費 |  | 1 | 式 |  | 283000
| 申請手続検査費 |  | 1 | 式 |  | 61300
| ｺｱ抜き | 50φ | 5 | か所 | 10200 | 51000
| 耐火処理材 床用 | E25mm | 1 | か所 |  | 2080
| X線撮影費 |  | 1 | 式 |  | 209000
| 天井点検口 | 450x450 | 2 | か所 |  | 0 |  | 建築工事
| 塗装費 |  | 1 | 式 |  | 125000
| 場内小運搬費 |  | 1 | 式 |  | 35300
| 高所作業車損料 |  | 1 | 式 |  | 110000
| 安全対策費 |  | 1 | 式 |  | 55700
| 雑材消耗品 |  | 1 | 式 |  | 73500
| 電工費 |  | 1 | 式 |  | 1234000
| 運搬費 |  | 1 | 式 |  | 44600
| 諸雑費 |  | 1 | 式 |  | 580710
| 計 | [5 empty] | 3519000
c)-3 | 空気調和設備工事
1 | 空調機器設備工事 |  | 1 | 式 | 0 | 2215000
2 | 配管設備工事 |  | 1 | 式 | 0 | 1184000
3 | 空調ﾀﾞｸﾄ設備工事 |  | 1 | 式 | 0 | 11051000
| 計 | [5 empty] | 14450000
1 | 空調機器設備工事
| ﾊﾟｯｹｰｼﾞｴｱｺﾝ(天井埋込型) | PAC-1a,-1 | 1 | 組 |  | 478000
冷房能力 7.1kW
暖房能力 8.0kW
室内機 7.1kWx1台
ﾜｲﾔｰﾄﾞﾘﾓｺﾝ
| 付属品(ﾊﾟｯｹｰｼﾞｴｱｺﾝ) | ﾛﾝｸﾞﾗｲﾌﾌｨﾙﾀｰ | 1 | 式 |  | 124000
ﾌｨﾙﾀｰﾁｬﾝﾊﾞｰ
ﾘﾓｰﾄｾﾝｻｰ
防振吊金具
防振架台
平置台
風向調整板
| 組込･改造費(ﾊﾟｯｹｰｼﾞｴｱｺﾝ) | ﾌｨﾙﾀｰﾁｬﾝﾊﾞｰ取付 | 1 | 式 |  | 19500
| 予備ﾌｨﾙﾀｰ(ﾊﾟｯｹｰｼﾞｴｱｺﾝ) | ﾌｨﾙﾀｰ100% | 1 | 式 |  | 54700
| 試運転調整費 |  | 1 | 式 |  | 19500
| 耐震ﾌﾞﾚｰｽ等設置工事 |  | 1 | 式 |  | 13700
| 消耗品雑材料 |  | 1 | 式 |  | 7780
| 機器取付費 |  | 1 | 式 |  | 422000
| 個別ﾘﾓｺﾝ配線工事 |  | 1 | 式 |  | 47300
| 既設監視盤配線工事 |  | 1 | 式 |  | 242000
| ﾎｰﾙｲﾝｱﾝｶｰ工事 |  | 1 | 式 |  | 6540
| 室内機ｻﾝﾀﾞﾑｼｰﾄ巻工事 |  | 1 | 式 |  | 250000
| 機器塗装工事 |  | 1 | 式 |  | 19700
| 養生清掃費 |  | 1 | 式 |  | 49200
| ｽﾗﾌﾞ探査機ﾘｰｽ費(ｱﾝｶｰ打ち用) |  | 1 | 式 |  | 19700
| 試験費 |  | 1 | 式 |  | 53500
| 発生材処理費 |  | 1 | 式 |  | 6890
| 運搬費 |  | 1 | 式 |  | 36400
| 諸雑費 |  | 1 | 式 |  | 344590
| 計 | [5 empty] | 2215000
2 | 配管設備工事
2-1 | 冷媒配管設備工事 |  | 1 | 式 | 0 | 607000
2-2 | ﾄﾞﾚﾝ配管設備工事 |  | 1 | 式 | 0 | 577000
| 計 | [5 empty] | 1184000
2-1 | 冷媒配管設備工事
| 冷媒管(被覆銅管)火無し工法 | 保温厚10t 6.4φ | 12 | m | 710 | 8520
| 同上継手類 |  | 1 | 式 |  | 6890
| 冷媒管(被覆銅管)火無し工法 | 保温厚20t 12.7φ | 12 | m | 2510 | 30120
| 同上継手類 |  | 1 | 式 |  | 20600
| 管支持金物 |  | 1 | 式 |  | 6890
| 配管支持架台 |  | 1 | 式 |  | 19700
| 消耗品雑材料 |  | 1 | 式 |  | 4690
| 配管工費 |  | 1 | 式 |  | 86700
| 室内外渡り配線工事 |  | 1 | 式 |  | 10800
| 冷媒ｶﾞｽﾁｬｰｼﾞ費 |  | 1 | 式 |  | 35400
| ﾎｰﾙｲﾝｱﾝｶｰ工事 |  | 1 | 式 |  | 19600
| 穴埋補修費 |  | 1 | 式 |  | 12800
| 保温工事(ｶﾞﾙﾊﾞﾗｯｷﾝｸﾞ) |  | 1 | 式 |  | 120000
| 穴明け工事(ﾀﾞｲﾔﾓﾝﾄﾞｶｯﾀｰ) |  | 1 | 式 |  | 10300
| X線探査(ﾚﾝﾄｹﾞﾝ費) |  | 1 | 式 |  | 68600
| 養生清掃費 |  | 1 | 式 |  | 19700
| 高所作業車 |  | 1 | 式 |  | 2950
| ｽﾗﾌﾞ探査機ﾘｰｽ費(ｱﾝｶｰ打ち用) |  | 1 | 式 |  | 9850
| 試験費 |  | 1 | 式 |  | 8740
| 発生材処理費 |  | 1 | 式 |  | 1020
| 運搬費 |  | 1 | 式 |  | 9850
| 諸雑費 |  | 1 | 式 |  | 93280
| 計 | [5 empty] | 607000
2-2 | ﾄﾞﾚﾝ配管設備工事
| ﾄﾞﾚﾝ管(耐火二層管-VP) | 25A | 4 | m | 1260 | 5040
| 同上継手類 |  | 1 | 式 |  | 2950
| ﾄﾞﾚﾝ管(耐火二層管-VP) | 50A | 9 | m | 1180 | 10620
| 同上継手類 |  | 1 | 式 |  | 8870
| 管支持金物 |  | 1 | 式 |  | 2950
| 耐震支持金物 |  | 1 | 式 |  | 32500
| 配管支持架台 |  | 1 | 式 |  | 23600
| 消耗品雑材料 |  | 1 | 式 |  | 4020
| 配管工費 |  | 1 | 式 |  | 187000
| ﾎｰﾙｲﾝｱﾝｶｰ工事 |  | 1 | 式 |  | 10600
| 穴埋補修費 |  | 1 | 式 |  | 27500
| 塗装工事 |  | 1 | 式 |  | 21600
| 穴明け工事(ﾀﾞｲﾔﾓﾝﾄﾞｶｯﾀｰ) |  | 1 | 式 |  | 7780
| X線探査(ﾚﾝﾄｹﾞﾝ費) |  | 1 | 式 |  | 68600
| 養生清掃費 |  | 1 | 式 |  | 20600
| 高所作業車 |  | 1 | 式 |  | 5910
| ｽﾗﾌﾞ探査機ﾘｰｽ費(ｱﾝｶｰ打ち用) |  | 1 | 式 |  | 19700
| 試験費 |  | 1 | 式 |  | 18700
| 発生材処理費 |  | 1 | 式 |  | 980
| 運搬費 |  | 1 | 式 |  | 8870
| 諸雑費 |  | 1 | 式 |  | 88610
| 計 | [5 empty] | 577000
3 | 空調ﾀﾞｸﾄ設備工事
| 亜鉛鉄板ﾀﾞｸﾄ工事(共板) | 0.5t | 37 | m2 | 6430 | 237910
| 亜鉛鉄板ﾀﾞｸﾄ工事(共板) | 0.6t | 6 | m2 | 6730 | 40380
| 亜鉛鉄板ﾀﾞｸﾄ工事(ｱﾝｸﾞﾙ) | 1.0t | 8 | m2 | 8560 | 68480
| ｽﾊﾟｲﾗﾙﾀﾞｸﾄ | 200A | 30 | m | 1010 | 30300
| ｽﾊﾟｲﾗﾙﾀﾞｸﾄ | 250A | 13 | m | 1260 | 16380
| ｽﾊﾟｲﾗﾙﾀﾞｸﾄ | 300A | 20 | m | 1500 | 30000
| 同上異形管 |  | 1 | 式 |  | 114000
| ｽﾊﾟｲﾗﾙﾀﾞｸﾄ | 500A | 3 | m | 3510 | 10530
| 同上異形管 |  | 1 | 式 |  | 15700
| 保温付ﾌﾚｷｼﾌﾞﾙﾀﾞｸﾄ | 200A | 88 | m | 3060 | 269280
| 制気口類 ｱﾈﾓ | C-2(結露防止) 25# | 14 | 個 | 13200 | 184800
| 制気口類 ﾉｽﾞﾙ(二重) | 8φ | 16 | 個 | 10600 | 169600
| 制気口類 BL-S | 4000L | 1 | 個 |  | 0 |  | 建築工事
| 制気口類 BL-D(結露防止) | 500L | 10 | 個 | 9840 | 98400
| 制気口類 BL-D(結露防止) | 2000L | 4 | 個 | 18500 | 74000
| 制気口類 CL-4 | 2000L | 1 | 個 |  | 5540
| ﾁｬﾝﾊﾞｰ類 | GW25 800x500x400 | 2 | 個 | 33700 | 67400
| ﾎﾞｯｸｽ類 | GW25 500x500x450 | 14 | 個 | 25600 | 358400
| ﾎﾞｯｸｽ類(SUS製)水抜き共 | GW25 4200x300x450 | 1 | 個 |  | 0 |  | 建築工事
| ﾎﾞｯｸｽ類(BL用) | GW25 700x300x300 | 10 | 個 | 18600 | 186000
| ﾎﾞｯｸｽ類(BL用) | GW25 2200x300x300 | 5 | 個 | 51600 | 258000
| ｷｬﾝﾊﾞｽ継手 |  | 1 | 式 |  | 25600
| ﾀﾞｸﾄ支持金物 |  | 1 | 式 |  | 96500
| 耐震支持金物 |  | 1 | 式 |  | 23600
| 耐震ﾌﾞﾚｰｽ等設置工事(BOX類) |  | 1 | 式 |  | 198000
| ﾀﾞｸﾄ支持架台 |  | 1 | 式 |  | 131000
| 消耗品雑材料 |  | 1 | 式 |  | 135000
| ﾀﾞｸﾄ工費 |  | 1 | 式 |  | 1563000
| ﾀﾞｸﾄ器具取付費 |  | 1 | 式 |  | 1455000
| 制気口取付金物 |  | 1 | 式 |  | 128000
| 天井穴明工事 |  | 1 | 式 |  | 635000
| ﾎｰﾙｲﾝｱﾝｶｰ工事 |  | 1 | 式 |  | 156000
| 穴埋補修費 |  | 1 | 式 |  | 258000
| 保温工事 |  | 1 | 式 |  | 1425000
| 養生清掃費 |  | 1 | 式 |  | 379000
| 高所作業車 |  | 1 | 式 |  | 69900
| ｽﾗﾌﾞ探査機ﾘｰｽ費(ｱﾝｶｰ打ち用) |  | 1 | 式 |  | 19700
| 試験費 |  | 1 | 式 |  | 269000
| 発生材処理費 |  | 1 | 式 |  | 36400
| 運搬費 |  | 1 | 式 |  | 184000
| 諸雑費 |  | 1 | 式 |  | 1628200
| 計 | [5 empty] | 11051000
c)-4 | 衛生設備工事
1 | 給水設備工事 |  | 1 | 式 | 0 | 504000
2 | 給湯設備工事 |  | 1 | 式 | 0 | 95000
3 | 屋内排水通気設備工事 |  | 1 | 式 | 0 | 445000
4 | 衛生器具設備工事 |  | 1 | 式 | 0 | 587000
| 計 | [5 empty] | 1631000
1 | 給水設備工事
| 給水管(SGP-VA) | 20A | 8 | m | 1400 | 11200
| 給水管(SGP-VA) | 25A | 2 | m | 1960 | 3920
| 同上継手類 |  | 1 | 式 |  | 8960
| 管支持金物 |  | 1 | 式 |  | 1120
| 弁類 GV(ｺｱ10K)鉛ﾚｽ | 20A | 5 | 個 | 7290 | 36450
| 弁類 GV(ｺｱ10K)鉛ﾚｽ | 25A | 1 | 個 |  | 10000
| 配管支持架台 |  | 1 | 式 |  | 8960
| 消耗品雑材料 |  | 1 | 式 |  | 4760
| 配管工費 |  | 1 | 式 |  | 76160
| 器具取付費 |  | 1 | 式 |  | 33600
| ﾎｰﾙｲﾝｱﾝｶｰ工事 |  | 1 | 式 |  | 9290
| 穴埋補修費 |  | 1 | 式 |  | 12300
| 保温工事 |  | 1 | 式 |  | 39200
| 既設管接続工事 |  | 1 | 式 |  | 48552
| 水張り工事 |  | 1 | 式 |  | 50624
| 養生清掃費 |  | 1 | 式 |  | 22400
| 高所作業車 |  | 1 | 式 |  | 3360
| ｽﾗﾌﾞ探査機ﾘｰｽ費 | (ｱﾝｶｰ打ち用) | 1 | 式 |  | 22400
| 試験費 |  | 1 | 式 |  | 12400
| 発生材処理費 |  | 1 | 式 |  | 1120
| 運搬費 |  | 1 | 式 |  | 8960
| 諸雑費 |  | 1 | 式 |  | 78264
| 計 | [5 empty] | 504000
2 | 給湯設備工事
| 給湯管(SUSx拡管式) | 20A | 4 | m | 1040 | 4160
| 同上継手類 |  | 1 | 式 |  | 12300
| 管支持金物 |  | 1 | 式 |  | 1120
| 消耗品雑材料 |  | 1 | 式 |  | 1430
| 配管工費 |  | 1 | 式 |  | 23500
| ﾎｰﾙｲﾝｱﾝｶｰ工事 |  | 1 | 式 |  | 3710
| 穴埋補修費 |  | 1 | 式 |  | 3360
| 保温工事 |  | 1 | 式 |  | 12300
| 養生清掃費 |  | 1 | 式 |  | 2240
| ｽﾗﾌﾞ探査機ﾘｰｽ費 | (ｱﾝｶｰ打ち用) | 1 | 式 |  | 11200
| 試験費 |  | 1 | 式 |  | 3000
| 発生材処理費 |  | 1 | 式 |  | 1120
| 運搬費 |  | 1 | 式 |  | 1120
| 諸雑費 |  | 1 | 式 |  | 14440
| 計 | [5 empty] | 95000
3 | 屋内排水通気設備工事
| 排水管(耐火二層管-VP) | 40A | 4 | m | 1090 | 4360
| 排水管(耐火二層管-VP) | 50A | 4 | m | 1340 | 5360
| 同上継手類 |  | 1 | 式 |  | 7840
| 耐震支持金物 |  | 1 | 式 |  | 17900
| 管支持金物 |  | 1 | 式 |  | 1120
| 掃除口類 COA | 50A | 3 | 個 | 5090 | 15270
| 配管支持架台 |  | 1 | 式 |  | 24600
| 消耗品雑材料 |  | 1 | 式 |  | 3660
| 配管工費 |  | 1 | 式 |  | 95200
| 器具取付費 |  | 1 | 式 |  | 41440
| ﾎｰﾙｲﾝｱﾝｶｰ工事 |  | 1 | 式 |  | 7430
| 穴埋補修費 |  | 1 | 式 |  | 20100
| 塗装工事 |  | 1 | 式 |  | 22400
| 既設管ﾌﾟﾗｸﾞ止め工事 |  | 1 | 式 |  | 33734
| 養生清掃費 |  | 1 | 式 |  | 16800
| ｽﾗﾌﾞ探査機ﾘｰｽ費 | (ｱﾝｶｰ打ち用) | 1 | 式 |  | 11200
| 試験費 |  | 1 | 式 |  | 20400
| 発生材処理費 |  | 1 | 式 |  | 1120
| 運搬費 |  | 1 | 式 |  | 7840
| 諸雑費 |  | 1 | 式 |  | 87226
| 計 | [5 empty] | 445000
4 | 衛生器具設備工事
| ﾂｲﾝﾃﾞｯｷｶｳﾝﾀｰ | (洗面器共) | 1 | 組 |  | 0 |  | 建築工事
| 壁付自動水栓 | TENA125Ax2 | 1 | 個 |  | 57200
| 自動水石けん供給栓 | TLK06S04JAx2 | 1 | 個 |  | 92700
| 壁排水金具 | T6PM16x2 | 1 | 組 |  | 18000
| 水栓ｶﾊﾞｰ | Mx597x2 | 1 | 個 |  | 36300
| 電気温水器 | REW12A1DRRSCM | 1 | 台 |  | 100000
RHE654x2
| ｱﾝｸﾞﾙ形止水栓 | TL345C THD31x2 | 1 | 個 |  | 3850
| 消耗品雑材料 |  | 1 | 式 |  | 3230
| 器具取付費 |  | 1 | 式 |  | 119840
| 養生清掃費 |  | 1 | 式 |  | 6720
| 衛生器具養生費 |  | 1 | 式 |  | 8960
| 試験費 |  | 1 | 式 |  | 15600
| 発生材処理費 |  | 1 | 式 |  | 2240
| 運搬費 |  | 1 | 式 |  | 11200
| 諸雑費 |  | 1 | 式 |  | 111160
| 計 | [5 empty] | 587000
② | 外構ﾘﾆｭｰｱﾙ工事さくら坂整備
a) | 共通仮設工事 |  | 1 | 式 | 0 | 4710000
b) | 改修工事 |  | 1 | 式 | 0 | 48290000
c) | 諸経費 |  | 1 | 式 |  | 8000000
d) | 消費税及び地方消費税 |  | 1 | 式 |  | 6100000
| 計 | [5 empty] | 67100000
a) | 共通仮設工事
| 準備費 |  | 1 | 式 |  | 780000
| 雑設備 |  | 1 | 式 |  | 243000
| 電気設備 |  | 1 | 式 |  | 328000
| 給排水設備 |  | 1 | 式 |  | 33600
| 機械器具 |  | 1 | 式 |  | 814000
| 試験調査 |  | 1 | 式 |  | 62400
| 備品消耗品 |  | 1 | 式 |  | 282000
| 警備費 |  | 1 | 式 |  | 1947000
| 仮設運搬 |  | 1 | 式 |  | 220000
| 計 | [5 empty] | 4710000
b) | 改修工事
b)-1 | 建築工事 |  | 1 | 式 | 0 | 13313000
b)-2 | 外構工事 |  | 1 | 式 | 0 | 20850000
b)-3 | 電気設備工事 |  | 1 | 式 | 0 | 14127000
| 計 | [5 empty] | 48290000
b)-1 | 建築工事
1 | 直接仮設工事 |  | 1 | 式 | 0 | 999260
2 | 石工事 |  | 1 | 式 | 0 | 8028740
3 | 金属工事 |  | 1 | 式 | 0 | 4285000
| 計 | [5 empty] | 13313000
1 | 直接仮設工事
| 遣形･墨出し |  | 1 | 式 |  | 256260
| 安全設備 |  | 1 | 式 |  | 362000
| 養生 |  | 1 | 式 |  | 110000
| 整理清掃 |  | 1 | 式 |  | 271000
| 計 | [5 empty] | 999260
2 | 石工事
ﾋﾞｼｬﾝ G350程度
| 踊り場 | 330*600 t30(ﾋﾞｼｬﾝ仕上) | 31.2 | m2 | 32200 | 1004640
ﾋﾞｼｬﾝ G350程度
| 踏面 | 330*600 t30(ﾋﾞｼｬﾝ仕上) | 81.9 | m2 | 32200 | 2637180
ﾋﾞｼｬﾝ G350程度
| 側面立ち上がり | H394 t30(ﾋﾞｼｬﾝ仕上) | 30.4 | m2 | 35200 | 1070080
ﾋﾞｼｬﾝ/JP 新G603程度
| 段鼻 | H180*D145 溝堀5mm*5本 | 76.8 | m | 41300 | 3171840
踏面ﾋﾞｼｬﾝ/立ち上がり:JP
| 諸雑費 |  | 1 | 式 |  | 145000
| 計 | [5 empty] | 8028740
3 | 金属工事
ｽﾁｰﾙ溶融ﾒｯｷ ﾘﾝ酸処理
| 転落防止柵 材 | 笠木FB-12x38ｼﾞｮｲﾝﾄ部裏板FB-9x32 | 48 | m | 71000 | 3408000
下桟FB-12x38柱FB-9x38@2000ﾀﾞﾌﾞﾙ
竪子角ﾊﾞｰ □-13x13 @100
溶接取付
| 取付費 | 4人4日 | 1 | 式 |  | 695000
| 運搬費 |  | 1 | 回 |  | 53000
| 諸雑費 |  | 1 | 式 |  | 129000
| 計 | [5 empty] | 4285000
b)-2 | 外構工事
1 | 外構工事 |  | 1 | 式 | 0 | 11855000
2 | 植栽工事 |  | 1 | 式 | 0 | 8995000
| 計 | [5 empty] | 20850000
1 | 外構工事
既存舗装撤去･処分
| 車道舗装:密粒ｱｽｺﾝt50 | 74+110+92+25 2分割 | 301 | m2 | 1310 | 394310
| 既存構造物撤去･処分 |  | 1 | 式 |  | 376200
| 既設残土鋤取り運搬処分 | 110+92 H35 | 70 | m3 | 17000 | 1190000
| 石畳下地ｺﾝｸﾘｰﾄ |  | 1 | 式 |  | 3160000
| 舗装 |  | 1 | 式 |  | 1074550
| 附帯工 |  | 1 | 式 |  | 3955460
| 現場管理費 |  | 1 | 式 |  | 1498480
| 重機回送費 |  | 1 | 式 |  | 206000
| 計 | [5 empty] | 11855000
2 | 植栽工事
H=5.0m C=0.4m W=3.5m
| 一葉桜 | ※植穴改良､地下支柱､土壌改良材､ | 7 | 本 | 401000 | 2807000
酸素管共
H=6.0m C=0.5m W=4.0m
| ﾔｴﾍﾞﾆｼﾀﾞﾚｻﾞｸﾗ | ※植穴改良､地下支柱､土壌改良材､ | 1 | 本 |  | 566000
酸素管共
| ｱｾﾋﾞ | pot径 15.0 | 75 | 株 | 1610 | 120750
| ｷﾘｼﾏﾂﾂｼﾞ | pot径 15.0 | 75 | 株 | 1490 | 111750
| ｻﾂｷﾂﾂｼﾞ | pot径 15.0 | 75 | 株 | 1490 | 111750
| ｶﾞｸｱｼﾞｻｲ | pot径 15.0 | 75 | 株 | 1380 | 103500
| ﾁｬﾉｷ | pot径 15.0 | 75 | 株 | 1730 | 129750
| ﾄﾍﾞﾗ | pot径 15.0 | 75 | 株 | 1490 | 111750
| ﾋｻｶｷ | pot径 15.0 | 75 | 株 | 1490 | 111750
| ﾋﾗﾄﾞﾂﾂｼﾞ | pot径 15.0 | 75 | 株 | 1380 | 103500
| ﾏｻｷ | pot径 15.0 | 75 | 株 | 1610 | 120750
| ﾄﾞｳﾀﾞﾝﾂﾂｼﾞ | pot径 15.0 | 75 | 株 | 1840 | 138000
| ｺﾑﾗｻｷﾂﾂｼﾞ | pot径 15.0 | 75 | 株 | 1490 | 111750
| ﾏﾕﾐ | pot径 15.0 | 75 | 株 | 1610 | 120750
| 地被 |  | 0 |  |  | 0
| ｼｬｶﾞ | pot径 15.0 | 116 | 株 | 460 | 53360
| ﾂﾜﾌﾞｷ類 | pot径 15.0 | 58 | 株 | 460 | 26680
| ﾉｼﾗﾝﾋﾞｯﾀｰﾀｽ | pot径 15.0 | 349 | 株 | 570 | 198930
| ﾍﾞﾆｼﾀﾞ | pot径 15.0 | 116 | 株 | 690 | 80040
| ﾔﾌﾞｺｳｼﾞ | pot径 15.0 | 116 | 株 | 340 | 39440
| ﾘｭｳﾉﾋｹﾞ | pot径 15.0 | 175 | 株 | 340 | 59500
8:1:1=(黒土:硬質流紋岩発砲物:
| 客土工 | 高有機土壌活力肥料) | 46 | m3 | 44100 | 2028600
※黒土が入手困難な為､山砂として
| 重機等回送費他 |  | 1 | 式 |  | 550000
| 場内小運搬費 |  | 1 | 式 |  | 200000
| 諸雑費 |  | 1 | 式 |  | 989700
| 計 | [5 empty] | 8995000
b)-3 | 電気設備工事
| 波付硬質ﾎﾟﾘｴﾁﾚﾝ管 | FEP 30mm | 322 | m | 310 | 99820
| 波付硬質ﾎﾟﾘｴﾁﾚﾝ管 | FEP 50mm | 106 | m | 400 | 42400
| 波付硬質ﾎﾟﾘｴﾁﾚﾝ管附属品 |  | 1 | 式 |  | 14400
| 配管支持材 |  | 1 | 式 |  | 41000
| ﾍﾞﾙﾏｳｽ | 30mm | 74 | 個 | 560 | 41440
| ﾍﾞﾙﾏｳｽ | 50mm | 12 | 個 | 670 | 8040
| ﾌﾟｰﾙﾎﾞｯｸｽ SUS | 200x200x200 | 16 | 個 | 9070 | 145120
| ﾌﾟｰﾙﾎﾞｯｸｽ SUS | 300x300x300 | 8 | 個 | 14000 | 112000
| ﾎﾞｯｸｽ支持材 |  | 1 | 式 |  | 33400
| ｹｰﾌﾞﾙ 600V CV | 3Cx3.5SQ | 352 | m | 360 | 126720
| ｹｰﾌﾞﾙ 600V CV-T | 14SQ | 209 | m | 1270 | 265430
| ｹｰﾌﾞﾙ支持材 |  | 1 | 式 |  | 6970
| 屋外露出配管用ﾌﾞﾛｯｸ | L150 H70 | 16 | 個 | 1630 | 26080
| 屋外露出配管用ﾌﾞﾛｯｸ | L450 H100 | 32 | 個 | 4100 | 131200
| 屋外露出配管用ﾌﾞﾛｯｸ | L400 H100 | 15 | 個 | 3780 | 56700
| 照明器具 | sb12wp | 16 | 灯 | 35900 | 574400
| 同上用据置ﾌﾟﾚｰﾄ | sb12wp | 16 | 個 | 6040 | 96640
| 外灯基礎 | sb12wp用 | 16 | か所 | 27800 | 444800
| 照明器具 | v15wp | 17 | 灯 | 261533 | 4446061
| 同上用運賃 | v15wp | 1 | 式 |  | 19500
| 外灯基礎 | v15wp用 | 17 | か所 | 27800 | 472600
| 照明器具支持金物 |  | 1 | 式 |  | 29700
| 内照式ｻｲﾝ電源 |  | 1 | か所 |  | 0 |  | 接続のみ
| 既設分電盤改修 | 1L-1-1 | 1 | 式 |  | 418000
| ｺｱ抜き | 100φ | 3 | か所 | 21300 | 63900
| 埋設ﾃｰﾌﾟ |  | 171 | m | 230 | 39330
| 埋設標示杭 |  | 2 | 本 | 3710 | 7420
| 土工費 |  | 1 | 式 |  | 871500
| X線撮影費 |  | 1 | 式 |  | 125000
| 天井点検口 | 450x450 | 2 | か所 |  | 0 |  | 建築工事
| 場内小運搬費 |  | 1 | 式 |  | 209000
| 高所作業車損料 |  | 1 | 式 |  | 200000
| 安全対策費 |  | 1 | 式 |  | 100000
| 雑材消耗品 |  | 1 | 式 |  | 133000
| 電工費 |  | 1 | 式 |  | 2035000
| 運搬費 |  | 1 | 式 |  | 80800
| 諸雑費 |  | 1 | 式 |  | 2609629
| 計 | [5 empty] | 14127000
③ | 外構ﾘﾆｭｰｱﾙ工事ｷｬﾝﾊﾟｽｺﾓﾝ整備
a) | 共通仮設工事 |  | 1 | 式 | 0 | 5260000
b) | 解体撤去工事 |  | 1 | 式 | 0 | 190000
c) | 改修工事 |  | 1 | 式 | 0 | 164950000
d) | 諸経費 |  | 1 | 式 |  | 25600000
e) | 消費税及び地方消費税 |  | 1 | 式 |  | 19600000
| 計 | [5 empty] | 215600000
a) | 共通仮設工事
| 準備費 |  | 1 | 式 |  | 930000
| 仮設建物 |  | 1 | 式 |  | 1456000
| 電気設備 |  | 1 | 式 |  | 925000
| 給排水設備 |  | 1 | 式 |  | 541000
| 機械器具 |  | 1 | 式 |  | 279000
| 試験調査 |  | 1 | 式 |  | 102000
| 備品消耗品 |  | 1 | 式 |  | 786000
| 仮設運搬 |  | 1 | 式 |  | 241000
| 計 | [5 empty] | 5260000
b) | 解体撤去工事
400x400x110
| 床仕上げ斫り | 運般･処分費共 | 10 | か所 | 19000 | 190000
| 計 | [5 empty] | 190000
c) | 改修工事
c)-1 | 建築工事 |  | 1 | 式 | 0 | 624000
c)-2 | 電気設備工事 |  | 1 | 式 | 0 | 12146000
c)-3 | 衛生設備工事 |  | 1 | 式 | 0 | 336000
c)-4 | 外構工事 |  | 1 | 式 | 0 | 151844000
| 計 | [5 empty] | 164950000
c)-1 | 建築工事
1 | 直接仮設工事 |  | 1 | 式 | 0 | 624000
| 計 | [5 empty] | 624000
1 | 直接仮設工事
| 遣形･墨出し |  | 1 | 式 |  | 147000
| 養生 |  | 1 | 式 |  | 81000
| 整理清掃 |  | 1 | 式 |  | 396000
| 計 | [5 empty] | 624000
c)-2 | 電気設備工事
| 電線管 | G 28mm | 150 | m | 740 | 111000
| 電線管 | G 36mm | 54 | m | 940 | 50760
| 電線管附属品 |  | 1 | 式 |  | 64900
| 配管支持材 |  | 1 | 式 |  | 37900
| ﾉｰﾏﾙﾍﾞﾝﾄﾞ | G 28mm | 31 | 本 | 500 | 15500
| ﾉｰﾏﾙﾍﾞﾝﾄﾞ | G 36mm | 3 | 本 | 870 | 2610
防水2種金属製可とう電線
| 管 | #30 | 24 | m | 1050 | 25200
| 防水ﾕﾆｵﾝﾎﾞｯｸｽｺﾈｸﾀｰ | #30 | 24 | 個 | 610 | 14640
| 防水ﾕﾆｵﾝｶｯﾌﾟﾘﾝｸﾞ | #30 | 24 | 個 | 610 | 14640
| ﾒﾀﾙﾓｰﾙ C型 |  | 14 | m | 2770 | 38780
| ﾌﾗｯﾄｴﾙﾎﾞ C |  | 12 | 個 | 1430 | 17160
| ﾓｰﾙｺｰﾅｰﾎﾞｯｸｽ C |  | 12 | 個 | 1450 | 17400
| ﾒﾀﾙﾓｰﾙ付属品 |  | 1 | 式 |  | 15600
| ﾒﾀﾙﾓｰﾙ支持材 |  | 1 | 式 |  | 3250
| ﾌﾟｰﾙﾎﾞｯｸｽ | 300x300x300 | 3 | 個 | 4940 | 14820
| ﾌﾟｰﾙﾎﾞｯｸｽ SUS | 200x200x200 | 4 | 個 | 9070 | 36280
| ﾌﾟｰﾙﾎﾞｯｸｽ SUS | 300x300x300 | 14 | 個 | 14000 | 196000
| ﾎﾞｯｸｽ支持材 |  | 1 | 式 |  | 29200
| ｹｰﾌﾞﾙ 600V CV | 3Cx3.5SQ | 164 | m | 360 | 59040
| ｹｰﾌﾞﾙ 600V CV-T | 14SQ | 126 | m | 1270 | 160020
| ｹｰﾌﾞﾙ 600V CV-T | 22SQ | 178 | m | 1940 | 345320
| ｹｰﾌﾞﾙ支持材 |  | 1 | 式 |  | 6970
| 照明器具 | Ic4wp | 2 | 灯 | 19100 | 38200
| 照明器具 | Ic8wp | 2 | 灯 | 21800 | 43600
| 照明器具 | Ic11wp | 10 | 灯 | 24700 | 247000
| 照明器具 | Ic15wp | 2 | 灯 | 28400 | 56800
| 照明器具 | Ic18wp | 43 | 灯 | 32600 | 1401800
| 同上用電源ｹｰﾌﾞﾙ | Ic用 | 11 | 本 | 3200 | 35200
| 照明器具 | sc16wp | 20 | 灯 | 70367 | 1407340
| 外灯基礎 | sc16wp用 | 20 | か所 | 27800 | 556000
| 照明器具支持金物 |  | 1 | 式 |  | 27800
| ｺｱ抜き | 50φ | 2 | か所 | 10200 | 20400
| ｺｱ抜き | 100φ | 2 | か所 | 21300 | 42600
| X線撮影費 |  | 1 | 式 |  | 195000
| 天井点検口 | 450x450 | 5 | か所 |  | 0 |  | 建築工事
| 塗装費 |  | 1 | 式 |  | 249000
| 場内小運搬費 |  | 1 | 式 |  | 139000
| 高所作業車損料 |  | 1 | 式 |  | 280540
| 安全対策費 |  | 1 | 式 |  | 158000
| 雑材消耗品 |  | 1 | 式 |  | 209000
| 電工費 |  | 1 | 式 |  | 3392000
| 運搬費 |  | 1 | 式 |  | 125000
| 諸雑費 |  | 1 | 式 |  | 2244730
| 計 | [5 empty] | 12146000
c)-3 | 衛生設備工事
| 給水配管(SGP-VA) | 20A | 3 | m | 1400 | 4200
| 同上継手 |  | 1 | 式 |  | 4480
| 支持金物 |  | 1 | 式 |  | 3360
| 散水栓ｷｰ式 |  | 1 | 個 |  | 5480
| 散水栓BOX(SUS製)色指定 |  | 1 | 個 |  | 43600
| 逆流防止弁 |  | 1 | 個 |  | 5370
| 消耗品雑材料 |  | 1 | 式 |  | 1730
| 配管工費 |  | 1 | 式 |  | 39200
| 器具取付費 |  | 1 | 式 |  | 33600
| 保温ﾗｯｷﾝｸﾞ工事費 |  | 1 | 式 |  | 123000
| 試験費 |  | 1 | 式 |  | 2240
| 場内小運搬費 |  | 1 | 式 |  | 2240
| 発生材処分費 |  | 1 | 式 |  | 3360
| 運搬費 |  | 1 | 式 |  | 6720
| 諸雑費 |  | 1 | 式 |  | 57420
| 計 | [5 empty] | 336000
c)-4 | 外構工事
1 | 防水工事 |  | 1 | 式 | 0 | 100740
2 | 雑工事 |  | 1 | 式 | 0 | 1057600
3 | 外構工事 |  | 1 | 式 | 0 | 2021060
4 | ｵｰﾆﾝｸﾞ工事 |  | 1 | 式 | 0 | 3644400
5 | ﾃﾞｯｷﾃﾗｽ･植栽工事 |  | 1 | 式 | 0 | 138976500
6 | ﾌﾞﾘｯｼﾞ工事 |  | 1 | 式 | 0 | 6043700
| 計 | [5 empty] | 151844000
1 | 防水工事
| 既設防水層補修 | ｱｽﾌｧﾙﾄ系塗膜防水 | 2 | か所 | 46900 | 93800
| 諸雑費 |  | 1 | 式 |  | 6940
| 計 | [5 empty] | 100740
2 | 雑工事
2-1 | ｻｲﾝ工事 |  | 1 | 式 | 0 | 1057600
| 計 | [5 empty] | 1057600
2-1 | ｻｲﾝ工事
W1000xH1000xD80
| 自立ｻｲﾝ | SUS製PL t1.5 | 1 | か所 |  | 968000
ﾌﾚｰﾑSUS製
| 諸雑費 |  | 1 | 式 |  | 89600
| 計 | [5 empty] | 1057600
3 | 外構工事
(既設花壇撤去)
| ｺﾝｸﾘｰﾄ立ち上がり撤去 | H500 W150 | 27.2 | m | 9340 | 254048
| 撤去材集積積込費 |  | 1 | 式 |  | 74600
| 撤去跡ﾓﾙﾀﾙ補修 | W150 | 27.2 | m | 4000 | 108800
(自立ｻｲﾝ基礎)
| 基礎掘削 |  | 3.8 | m3 | 11400 | 43320
| 砕石敷き | RC40 t100 | 2.5 | m2 | 16000 | 40000
| 発生残土処分費 | 場外搬出 | 3.8 | m3 | 37400 | 142120
| 埋戻し費 |  | 2.9 | m3 | 20000 | 58000
| 重機回送費 |  | 1 | 式 |  | 125000
| 捨てｺﾝｸﾘｰﾄ | t50 0.2m3 手練り材 | 1 | 式 |  | 16000
| 捨てｺﾝｸﾘｰﾄ打設費 | 現場練り手間共 | 1 | 式 |  | 40000
| 基礎鉄筋加工組立 | 材工 52kg | 1 | か所 |  | 100000
| 基礎型枠 | 1500x1100xH400 | 1 | か所 |  | 120000
| 鉄筋型枠運搬費 |  | 1 | 式 |  | 71600
| 生ｺﾝ材 |  | 1 | 式 |  | 41600
| ｽﾃﾝﾚｽｱﾝｶｰﾎﾞﾙﾄ | M22 L=600 | 4 | 本 | 3070 | 12280
| 同上ｱﾝｶｰｾｯﾄ費 |  | 1 | 式 |  | 47000
| ｺﾝｸﾘｰﾄ打設費 | ｶｰﾄ打ち | 1 | 式 |  | 60000
| ｺﾝｸﾘｰﾄ天端金鏝押さえ仕上げ |  | 1 | か所 |  | 38000
(ﾌﾞﾘｯｼﾞ柱脚)
| 接着系ｱﾝｶｰ D13 | 8d埋込 有効400 下向き | 8 | 本 | 4000 | 32000
| 鉄筋加工組立 | 14kg 材工 | 1 | 式 |  | 85700
| 打ち放し型枠 ﾍﾞｰｽ･立上り | 1.6m2 打ち込み目地共 | 1 | 式 |  | 160000
| 鉄筋型枠運搬費 |  | 1 | 式 |  | 60000
| ｺﾝｸﾘｰﾄ打設 | ｶｰﾄ打ち | 1 | 回 |  | 48500
| ｺﾝｸﾘｰﾄ天端金鏝仕上げ |  | 1 | 式 |  | 30400
| ｺﾝｸﾘｰﾄ打ち放し補修 |  | 1 | 式 |  | 43700
| 諸雑費 |  | 1 | 式 |  | 168392
| 計 | [5 empty] | 2021060
4 | ｵｰﾆﾝｸﾞ工事
| 0-1 | W8390xH3000
| ｿﾗｶｾﾞiori滑車型(2連装仕様) | ﾌﾚｰﾑｶﾗｰ:ｽﾃﾝｶﾗｰ | 1 | か所 |  | 1574000
またはﾌﾞﾗｯｸ ｷｬﾝﾊﾞｽ:
ﾊﾘｹｰﾝ(防炎認定品)
ﾌﾚｰﾑ 柱延長標準2300→3000
ｶﾊﾞｰ ﾊﾟｯﾄﾞｱｲ衝撃吸収
ﾍﾞｰｽﾌﾟﾚｰﾄ 滑車型
ﾛｰﾌﾟﾃﾝｼｮﾝｾｯﾄｶﾊﾞｰ
ﾊﾞﾀつき防止ﾍﾞﾙﾄ
| 0-2 | W5660xH3000
| ｿﾗｶｾﾞiori滑車型(単装仕様) | ﾌﾚｰﾑｶﾗｰ:ｽﾃﾝｶﾗｰ | 1 | か所 |  | 889000
またはﾌﾞﾗｯｸ ｷｬﾝﾊﾞｽ:
ﾊﾘｹｰﾝ(防炎認定品)
ﾌﾚｰﾑ 柱延長標準2300→3000
ｶﾊﾞｰ ﾊﾟｯﾄﾞｱｲ衝撃吸収
ﾍﾞｰｽﾌﾟﾚｰﾄ 滑車型
ﾛｰﾌﾟﾃﾝｼｮﾝｾｯﾄｶﾊﾞｰ
ﾊﾞﾀつき防止ﾍﾞﾙﾄ
| 取付運般費 |  | 1 | 式 |  | 1127000
ｵｰﾆﾝｸﾞ固定
| M10接着系ｱﾝｶｰ | ｽﾃﾝﾚｽ N1W1袋N1 | 40 | 本 | 1220 | 48800
| 諸雑費 |  | 1 | 式 |  | 5600
| 計 | [5 empty] | 3644400
5 | ﾃﾞｯｷﾃﾗｽ･植栽工事
H=6.0m C=0.35m W=3.0m
| ﾄｳｶｴﾃﾞ ﾊﾅﾁﾙｻﾄ | ※地下支柱､土壌改良材､酸素管含 | 16 | 本 | 336000 | 5376000
H=1.8m 3本/m
| ｳﾊﾞﾒｶﾞｼ(生垣) | 生垣支柱含む | 81 | 本 | 9000 | 729000
H=0.3として
| ｻﾂｷﾂﾂｼﾞ | pot径 15.0 16本/m2 | 117 | 本 | 2400 | 280800
| ﾔﾌﾞﾗﾝ | pot径 10.0 25株/m2 | 990 | 株 | 600 | 594000
人工軽量土ﾋﾞﾊﾞｿｲﾙ小袋
| 植栽基盤工 | 30./袋 として | 165 | m3 | 100000 | 16500000
| ﾏﾙﾁﾝｸﾞ工 | 樹皮ﾏﾙﾁ | 110 | m2 | 1000 | 110000
| 貯排水ﾎﾞｰﾄﾞ･透水ｼｰﾄ工 | T45 | 110 | m2 | 6600 | 726000
H=200mm
| 緑化ｴｯｼﾞ工1 | 第一機材 緑化見切り材 | 102.8 | m | 11000 | 1130800
H=300mm
| 緑化ｴｯｼﾞ工2 | 第一機材 緑化見切り材 | 43.3 | m | 13000 | 562900
高木･低木･地被類
| 既設植栽撤去工 | 処分費含む | 1 | 式 |  | 134000
各植栽帯の既存土(根混じり)
| 残土搬出処分工 | 2t車小運搬 処分費含む | 114 | m3 | 8000 | 912000
Box型･L型
| 蛇篭ﾌﾟﾗﾝﾀｰ工事 | 共和ﾊｰﾓﾃｯｸ ﾃﾞｨｱﾌﾟﾗﾝﾀｰ | 1 | 式 |  | 1085000
| 仮設養生費 |  | 1 | 式 |  | 700000
| 場内外小運搬費 |  | 1 | 式 |  | 300000
| 重機資機材回送費 |  | 1 | 式 |  | 170000
木材 国産材 ｱﾘﾓﾄ工業(ﾏｲﾄﾚｯｸACQ/K4)
| ﾃﾞｯｷﾃﾗｽｰ1･2工事(ｷｬﾝﾊﾟｽｺﾓﾝ整備分) | ﾃﾞｯｷ部･ﾌﾟﾗﾝﾀｰｶﾊﾞｰ･背もたれﾌﾟﾗﾝﾀｰﾍﾞﾝﾁ含む | 1 | 式 |  | 92387000
| 場内外小運搬費 |  | 1 | 式 |  | 4454000
| 重機資機材回送費 |  | 1 | 式 |  | 1440000
| 諸雑費 |  | 1 | 式 |  | 11385000
| 計 | [5 empty] | 138976500
6 | ﾌﾞﾘｯｼﾞ工事
ｽﾁｰﾙﾒｯｷ 梁H-150x150x7x10
| ﾌﾞﾘｯｼﾞ鉄骨下地 | L3800 2列 柱H-150x150x7x10 | 1 | か所 |  | 2489000
H1000 4か所
BPL-16 250x250 M16 2液ｱﾝｶｰ
ﾀｰﾝﾊﾞｯｸﾙM12
根太90x90別途
ｽﾁｰﾙﾒｯｷ 笠木･横桟1段･下桟
| 同上手摺 | FB-9x65 H1395 堅子@100 | 36 | m | 63900 | 2300400
持出PL-90 100x150 @900程度
BT･NT
既製品 ｶﾈｿｳ ｽﾏｰﾄﾄﾗﾌ
| ﾌﾞﾘｯｼﾞ出入口排水溝 | ｽﾃﾝﾚｽ溝 ｽﾃﾝﾚｽｸﾞﾚｰﾁﾝｸﾞ蓋 | 1 | か所 |  | 196000
細目ﾉﾝｽﾘｯﾌﾟ L3000
| ﾌﾞﾘｯｼﾞ出入口床見切り | ｽﾃﾝﾚｽPL-6.0 L-30x50 L3000 | 1 | か所 |  | 56700
既製品 第一機材 ｽﾃﾝﾚｽ 縦型
| ﾌﾟﾗﾝﾀｰｰﾄﾞﾚｲﾝ 材 | PDCT H250 300角 納品のみ | 16 | 台 | 32700 | 523200
| ﾌﾟﾗﾝﾀｰﾄﾞﾚｲﾝ設置費 |  | 16 | か所 | 4800 | 76800
| 運搬費 |  | 3 | 回 | 37200 | 111600
| 諸雑費 |  | 1 | 式 |  | 290000
| 計 | [5 empty] | 6043700
④ | 外構ﾘﾆｭｰｱﾙ工事10000歩ｺｰｽ整備
a) | 共通仮設工事 |  | 1 | 式 | 0 | 3180000
b) | 改修工事 |  | 1 | 式 | 0 | 55920000
c) | 諸経費 |  | 1 | 式 |  | 8900000
d) | 消費税及び地方消費税 |  | 1 | 式 |  | 6800000
| 計 | [5 empty] | 74800000
a) | 共通仮設工事
休日(土･日･祝日)
| 警備員 | 8:00-17:00 | 1 | 式 |  | 349000
| 準備費 |  | 1 | 式 |  | 196000
| 仮設建物 |  | 1 | 式 |  | 1128000
| 電気設備 |  | 1 | 式 |  | 640000
| 給排水設備 |  | 1 | 式 |  | 334000
| 機械器具 |  | 1 | 式 |  | 54000
| 試験調査 |  | 1 | 式 |  | 31000
| 備品消耗品 |  | 1 | 式 |  | 220000
| 仮設運搬 |  | 1 | 式 |  | 228000
| 計 | [5 empty] | 3180000
b) | 改修工事
b)-1 | 建築工事 |  | 1 | 式 | 0 | 897000
b)-2 | 外構工事 |  | 1 | 式 | 0 | 55023000
| 計 | [5 empty] | 55920000
b)-1 | 建築工事
1 | 直接仮設工事 |  | 1 | 式 | 0 | 897000
| 計 | [5 empty] | 897000
1 | 直接仮設工事
| 遣形･墨出し |  | 1 | 式 |  | 128000
| 安全設備 |  | 1 | 式 |  | 240000
| 養生 |  | 1 | 式 |  | 122000
| 整理清掃 |  | 1 | 式 |  | 407000
| 計 | [5 empty] | 897000
b)-2 | 外構工事
1 | 外構工事 |  | 1 | 式 | 0 | 8933790
2 | ﾃﾞｯｷﾃﾗｽ･植栽工事 |  | 1 | 式 | 0 | 46089210
| 計 | [5 empty] | 55023000
1 | 外構工事
| ｳｯﾄﾞﾃﾞｯｷ下地 |  | 150 | m2 | 12400 | 1860000
| 蛇篭下地 | 鋤取り残土均し～砕石 t100 | 20 | m2 | 10700 | 214000
舗装
| 土系ILB60+砂30+砕石100 | つちみちぺｲﾌﾞ | 60 | m2 | 40300 | 2418000
| 付帯工 |  | 1 | 式 |  | 1020550
| 材料揚重 |  | 1 | 式 |  | 802240
| 50tﾗﾌﾀｰｸﾚｰﾝ |  | 1 | 式 |  | 1012000
| 諸雑費 |  | 1 | 式 |  | 1607000
| 計 | [5 empty] | 8933790
2 | ﾃﾞｯｷﾃﾗｽ･植栽工事
H=3.0m W=1.0m
| ｷﾝﾓｸｾｲ | ※植穴改良 酸素管 二脚鳥居形支柱 | 2 | 本 | 67200 | 134400
| ｼｬｶﾞ | pot径 10.5 25株/m2 | 693 | 株 | 670 | 464310
8:1:1=
| 改良客土工 | (黒土:硬質流紋岩発砲物: | 12 | m3 | 44800 | 537600
高有機土壌活力肥料)
黒土は入手困難な為､山砂として
防草ｼｰﾄ含む
| 割栗石敷き | 石材は岐阜県多治見産想定 | 76 | m2 | 16800 | 1276800
H1000xW500 2段積み
| 蛇篭ｳｫｰﾙ工事 | 割栗石150-300内外 | 1 | 式 |  | 4032000
共和ﾊｰﾓﾃｯｸ ﾃﾞｨｱｳｫｰﾙ /
石材は岐阜県多治見産想定
| 仮設養生費 |  | 1 | 式 |  | 280000
| 場内外小運搬費 |  | 1 | 式 |  | 3024000
| 重機資機回送費 |  | 1 | 式 |  | 1206000
| ﾃﾞｯｷﾃﾗｽ工事(10000歩ｺｰｽ分) |  | 1 | 式 |  | 31135840
| 諸雑費 |  | 1 | 式 |  | 3998260
| 計 | [5 empty] | 46089210